## Смета по ТСН-2001
Smeta.RU (495) 974-1589 ТСН-2001 (© ОАО МЦЦС 'Мосстройцены', 2006)
Форма № 1б
Установка узла учета тепловой энергии на вводе тепловой сети и подпитывающем трубопроводе системы отопления ЦТП аб. № 01-01-0533/019 по адресу: г. Москва, Товарищеский пер, д.21, стр.2 с учетом подключения дополнительной тепловой нагрузки - объект капитального строительства театр "АпАРТе", расположенный по адресу: г. Москва, ул. Александра Солженицына, д. 17, стр. 5-5а
(наименование стройки)
Расчет договорной цены (ЛОКАЛЬНАЯ СМЕТА) | [23 empty] | ЛОКАЛЬНАЯ СМЕТА №
(локальный сметный расчет)
(наименование работ и затрат, наименование объекта)
Основание: Ведомость объемов работ | [23 empty] | Основание: чертежи №
[8 empty] | базовая цена | текущая цена
[5 empty] | Сметная стоимость |  |  | 64.4899 | 426.6981 | тыс.руб
[5 empty] | Строительные работы |  |  | 3.3473 | 17.5216 | тыс.руб
[5 empty] | Монтажные работы |  |  | 12.6611 | 82.1245 | тыс.руб
[5 empty] | Оборудование |  |  | 37.5886 | 159.3756 | тыс.руб
[5 empty] | Прочие работы |  |  | 10.8928 | 167.6765 | тыс.руб
[5 empty] | Средства на оплату труда |  |  | 5.2889 | 92.3437 | тыс.руб
Составлен(а) в уровне текущих (прогнозных) цен Коэффициенты к ТСН-2001 МГЭ, ремонт октябрь 2016 года
№№ п/п | Шифр расценки и коды ресурсов | Наименование работ и затрат | Единица измерения | Кол-во единиц | Цена на ед. изм. руб. | Попра-вочные коэфф. | Коэфф. зимних удоро-жаний | ВСЕГО в базисном уровне цен, руб. | Коэфф. пересчета и нормы НР и СП | Всего в текущем уровне цен, руб.
1 | 2 | 3 | 4 | 5 | 6 | 7 | 8 | 9 | 10 | 11
Раздел: Монтажные работы | [23 empty] | Раздел: Монтажные работы
1 | 4.11-17-1 | ЩИТЫ И ПУЛЬТЫ МАССОЙ: ДО 50 КГ (SA-94/3А) | шт. | 1 | [8 empty] | 71.36 | 885.33 | 41.94 | 480.92 | 1.19 | 19.84
|  | ЗП |  |  | 59.79 | 0 | 1.047 | 62.6 | 17.46 | 1093 | [8 empty] | 62.6
|  | ЭМ |  |  | 4.42 | 0 | 1.047 | 4.63 | 7.69 | 35.59
|  | в т.ч. ЗПМ |  |  | 0.65 | 0 | 1.047 | 0.68 | 17.46 | 11.88 | [8 empty] | 0.68
|  | МР |  |  | 21.42 | 0 | 1 | 21.42 | 4.73 | 101.32
|  | НР от ЗП | % | 114 |  |  |  | 71.36 | 81 | 885.33
|  | СП от ЗП | % | 67 |  |  |  | 41.94 | 44 | 480.92
|  | НР и СП от ЗПМ | % | 175 |  |  |  | 1.19 | 167 | 19.84
|  | ЗТР | чел-ч | 5.15 |  | 0 | 1.047 | 5.3921
[7 empty] | 203.14 |  | 2616 |  | 203.14 | 2616 | [7 empty] | 0 | 203.14 | 0 | 0
2 | 4.11-3-2 | ПРИБОРЫ, УСТАНАВЛИВАЕМЫЕ НА МЕТАЛЛОКОНСТРУКЦИЯХ ИЛИ ЩИТАХ, МАССА ПРИБОРОВ: ДО 10 КГ (блок ЭБ) | шт. | 1 | [8 empty] | 21.14 | 262.21 | 12.42 | 142.44 | 0 | 0
|  | ЗП |  |  | 13.39 | *1,15*1,15 | 1.047 | 18.54 | 17.46 | 323.72 | [8 empty] | 18.54
|  | МР |  |  | 0.77 | 0 | 1 | 0.77 | 4.73 | 3.64
|  | НР от ЗП | % | 114 |  |  |  | 21.14 | 81 | 262.21
|  | СП от ЗП | % | 67 |  |  |  | 12.42 | 44 | 142.44
|  | ЗТР | чел-ч | 1.03 |  | *1,15*1,15 | 1.047 | 1.4262
[7 empty] | 52.87 |  | 732.01 |  | 52.87 | 732.01 | [7 empty] | 0 | 52.87 | 0 | 0
3 | 6.65-28-1 | ПРИВАРКА СТАЛЬНЫХ ФЛАНЦЕВ К ТРУБАМ ДИАМЕТРОМ ДО 100 ММ | 100 шт. | 0.04 | [8 empty] | 65.43 | 965.75 | 44.02 | 456.91 | 0 | 0.02
Объем: 0.04=(4)/100
|  | ЗП |  |  | 1211.76 | *1,15 | 1.067 | 59.48 | 17.46 | 1038.44 | [8 empty] | 59.48
|  | ЭМ |  |  | 0.27 | *1,15 | 1.067 | 0.01 | 6.41 | 0.08
|  | в т.ч. ЗПМ |  |  | 0.01 | *1,15 | 1.067 | 0 | 17.46 | 0.01 | [8 empty] | 0
|  | МР |  |  | 77.89 | 0 | 1 | 3.12 | 9.23 | 28.76
3,1 | 1.12-9-55 | ФЛАНЦЫ ОТВЕТНЫЕ СТАЛЬНЫЕ ПРИВАРНЫЕ В КОМПЛЕКТЕ (ФЛАНЦЕВ-2, ПРОКЛАДОК-2, БОЛТЫ, ГАЙКИ), ИЗ СТАЛИ МАРКИ 12Х18М9Т, ГОСТ 12820-80, УСЛОВНОЕ ДАВЛЕНИЕ 0,25 (2,5) МПА (КГС/СМ2), ДИАМЕТР УСЛОВНОГО ПРОХОДА 100ММ | компл. | 2 | 760.5 |  | 1 | 1521 | 4.07 | 6190.47 |  |  | 0 | 0 | 0 | 0 | 0 | 0 |  | 1521 | 0 | 0 | 0
3,2 | 1.12-6-163 | ТРУБЫ СТАЛЬНЫЕ БЕСШОВНЫЕ ГОРЯЧЕДЕФОРМИРОВАННЫЕ СО СНЯТОЙ ФАСКОЙ ИЗ СТАЛИ МАРОК 15, 20, 25, ГОСТ 8732-78, НАРУЖНЫЙ ДИАМЕТР 108 ММ, ТОЛЩИНА СТЕНКИ 4 ММ | м | 0.392 | 113.39 |  | 1 | 44.45 | 4.03 | 179.13 |  |  | 0 | 0 | 0 | 0 | 0 | 0 |  | 44.45 | 0 | 0 | 0
|  | НР от ЗП | % | 110 |  |  |  | 65.43 | 93 | 965.75
|  | СП от ЗП | % | 74 |  |  |  | 44.02 | 44 | 456.91
|  | НР и СП от ЗПМ | % | 175 |  |  |  | 0 | 167 | 0.02
|  | ЗТР | чел-ч | 88 |  | *1,15 | 1.067 | 4.3192
[7 empty] | 1737.51 |  | 8859.56 |  | 1737.51 | 8859.56 | [7 empty] | 172.06 | 0 | 0 | 0
4 | 3.18-20-4 | УСТАНОВКА ТЕРМОМЕТРОВ В ОПРАВЕ ПРЯМЫХ ИЛИ УГЛОВЫХ | компл. | 2 | [8 empty] | 11.86 | 175.05 | 7.98 | 82.82 | 0 | 0
|  | ЗП |  |  | 3.82 | *1,15*1,15 | 1.067 | 10.78 | 17.46 | 188.23 | [8 empty] | 10.78
|  | МР |  |  | 1.48 | 0 | 1 | 2.96 | 6.89 | 20.39
|  | НР от ЗП | % | 110 |  |  |  | 11.86 | 93 | 175.05
|  | СП от ЗП | % | 74 |  |  |  | 7.98 | 44 | 82.82
|  | ЗТР | чел-ч | 0.31 |  | *1,15*1,15 | 1.067 | 0.87489
[7 empty] | 33.58 |  | 466.49 |  | 33.58 | 466.49 | [7 empty] | 33.58 | 0 | 0 | 0
5 | 4.12-39-1 | ЗАКЛАДНЫЕ УСТРОЙСТВА ПРИБОРОВ, БОБЫШКИ, ШТУЦЕРЫ НА УСЛОВНОЕ ДАВЛЕНИЕ: ДО 10 МПА | шт. | 2 | [8 empty] | 14.31 | 268.57 | 14.31 | 164.13 | 6.83 | 113.59
|  | ЗП |  |  | 7.57 | *1,15*1,15 | 1.067 | 21.36 | 17.46 | 373.02 | [8 empty] | 21.36
|  | ЭМ |  |  | 20.49 | *1,15*1,25 | 1.067 | 62.86 | 6.72 | 422.39
|  | в т.ч. ЗПМ |  |  | 1.27 | *1,15*1,25 | 1.067 | 3.9 | 17.46 | 68.02 | [8 empty] | 3.9
|  | МР |  |  | 16.87 | 0 | 1.028 | 34.68 | 4.73 | 164.06
|  | НР от ЗП | % | 67 |  |  |  | 14.31 | 72 | 268.57
|  | СП от ЗП | % | 67 |  |  |  | 14.31 | 44 | 164.13
|  | НР и СП от ЗПМ | % | 175 |  |  |  | 6.83 | 167 | 113.59
|  | ЗТР | чел-ч | 0.6 |  | *1,15*1,15 | 1.067 | 1.6933
[7 empty] | 154.35 |  | 1505.76 |  | 154.35 | 1505.76 | [7 empty] | 0 | 154.35 | 0 | 0
6 | 4.11-27-5 | ПРИБОРЫ И СРЕДСТВА АВТОМАТИЗАЦИИ, МОНТИРУЕМЫЕ НА ТЕХНОЛОГИЧЕСКОМ ТРУБОПРОВОДЕ НАРУЖНЫЙ ДИАМЕТР ТРУБОПРОВОДА: ДО 120 ММ (ПП-100) | шт. | 2 | [8 empty] | 223.77 | 2776.04 | 131.51 | 1507.97 | 28.72 | 478.34
|  | ЗП |  |  | 70.88 | *1,15*1,15 | 1.047 | 196.29 | 17.46 | 3427.21 | [8 empty] | 196.29
|  | ЭМ |  |  | 23.08 | *1,15*1,25 | 1.047 | 69.47 | 8.71 | 605.12
|  | в т.ч. ЗПМ |  |  | 5.45 | *1,15*1,25 | 1.047 | 16.41 | 17.46 | 286.43 | [8 empty] | 16.41
|  | МР |  |  | 11.9 | 0 | 1 | 23.8 | 4.73 | 112.57
|  | НР от ЗП | % | 114 |  |  |  | 223.77 | 81 | 2776.04
|  | СП от ЗП | % | 67 |  |  |  | 131.51 | 44 | 1507.97
|  | НР и СП от ЗПМ | % | 175 |  |  |  | 28.72 | 167 | 478.34
|  | ЗТР | чел-ч | 6.18 |  | *1,15*1,15 | 1.047 | 17.1144
[7 empty] | 673.56 |  | 8907.25 |  | 673.56 | 8907.25 | [7 empty] | 0 | 673.56 | 0 | 0
7 | 3.16-26-1 | УСТАНОВКА СЧЕТЧИКОВ (ВОДОМЕРОВ) ДИАМЕТРОМ, ММ, ДО 40 | шт. | 1 | [8 empty] | 7.77 | 114.57 | 5.22 | 54.2 | 0.3 | 4.93
|  | ЗП |  |  | 5 | *1,15*1,15 | 1.067 | 7.06 | 17.46 | 123.19 | [8 empty] | 7.06
|  | ЭМ |  |  | 0.45 | *1,15*1,25 | 1.067 | 0.69 | 8.8 | 6.07
|  | в т.ч. ЗПМ |  |  | 0.11 | *1,15*1,25 | 1.067 | 0.17 | 17.46 | 2.95 | [8 empty] | 0.17
|  | МР |  |  | 0.35 | 0 | 1 | 0.35 | 4.74 | 1.66
7,1 | 10118102 | Счётчик г/в ВСГ-32+присоед. Базисная стоимость: 1 509,84 = [7 503,89 / 4,97] | ШТ | 1 | 1509.84 | *1,012 | 1 | 1527.96 | 4.97 | 7593.95 |  |  | 0 | 0 | 0 | 0 | 0 | 0 |  | 1527.96 | 0 | 0 | 0
|  | НР от ЗП | % | 110 |  |  |  | 7.77 | 93 | 114.57
|  | СП от ЗП | % | 74 |  |  |  | 5.22 | 44 | 54.2
|  | НР и СП от ЗПМ | % | 175 |  |  |  | 0.3 | 167 | 4.93
|  | ЗТР | чел-ч | 0.41 |  | *1,15*1,15 | 1.067 | 0.57855
[7 empty] | 1549.35 |  | 7898.57 |  | 1549.35 | 7898.57 | [7 empty] | 21.39 | 0 | 0 | 0
8 | 6.65-43-5 | НАРЕЗКА КОРОТКОЙ РЕЗЬБЫ НА ТРУБОПРОВОДЕ ДИАМЕТРОМ 40 ММ С ПОМОЩЬЮ УСТРОЙСТВА ДЛЯ НАРЕЗАНИЯ РЕЗЬБЫ ТРУБ ПРИ НЕПРЕДВИДЕННОМ РЕМОНТЕ НА ДЕЙСТВУЮЩИХ СИСТЕМАХ | шт. | 1 | [8 empty] | 7.13 | 105.2 | 4.8 | 49.77 | 0 | 0
|  | ЗП |  |  | 5.28 | *1,15 | 1.067 | 6.48 | 17.46 | 113.12 | [8 empty] | 6.48
|  | МР |  |  | 3.18 | 0 | 1 | 3.18 | 5.43 | 17.27
8,1 | 1.12-6-8 | ТРУБЫ СТАЛЬНЫЕ ЭЛЕКТРОСВАРНЫЕ ПРЯМОШОВНЫЕ, ГОСТ 10705-80, ГОСТ 10704-91, НАРУЖНЫЙ ДИАМЕТР 32 ММ, ТОЛЩИНА СТЕНКИ 2 ММ | м | 0.26 | 20.42 |  | 1 | 5.31 | 2.18 | 11.57 |  |  | 0 | 0 | 0 | 0 | 0 | 0 |  | 5.31 | 0 | 0 | 0
|  | НР от ЗП | % | 110 |  |  |  | 7.13 | 93 | 105.2
|  | СП от ЗП | % | 74 |  |  |  | 4.8 | 44 | 49.77
|  | ЗТР | чел-ч | 0.48 |  | *1,15 | 1.067 | 0.58898
[7 empty] | 26.9 |  | 296.93 |  | 26.9 | 296.93 | [7 empty] | 21.59 | 0 | 0 | 0
9 | 4.8-170-1 | ТРУБЫ СТАЛЬНЫЕ ПО УСТАНОВЛЕННЫМ КОНСТРУКЦИЯМ, ТРУБЫ ПО СТЕНАМ С КРЕПЛЕНИЕМ СКОБАМИ, ДИАМЕТР: ДО 25 ММ2 | 100 м | 0.06 | [8 empty] | 31.29 | 388.26 | 18.39 | 210.91 | 3.75 | 62.54
Объем: 0.06=(6)/100
|  | ЗП |  |  | 330.44 | *1,15*1,15 | 1.047 | 27.45 | 17.46 | 479.33 | [8 empty] | 27.45
|  | ЭМ |  |  | 284.88 | *1,15*1,25 | 1.047 | 25.73 | 6.96 | 179.05
|  | в т.ч. ЗПМ |  |  | 23.75 | *1,15*1,25 | 1.047 | 2.14 | 17.46 | 37.45 | [8 empty] | 2.14
|  | МР |  |  | 119 | 0 | 1 | 7.14 | 4.73 | 33.77
9,1 | 1.12-6-6 | ТРУБЫ СТАЛЬНЫЕ ЭЛЕКТРОСВАРНЫЕ ПРЯМОШОВНЫЕ, ГОСТ 10705-80, ГОСТ 10704-91, НАРУЖНЫЙ ДИАМЕТР 25 ММ, ТОЛЩИНА СТЕНКИ 2 ММ | м | 60 | 14.98 |  | 1 | 898.8 | 2.29 | 2058.25 |  |  | 0 | 0 | 0 | 0 | 0 | 0 |  | 0 | 898.8 | 0 | 0
|  | НР от ЗП | % | 114 |  |  |  | 31.29 | 81 | 388.26
|  | СП от ЗП | % | 67 |  |  |  | 18.39 | 44 | 210.91
|  | НР и СП от ЗПМ | % | 175 |  |  |  | 3.75 | 167 | 62.54
|  | ЗТР | чел-ч | 26.8 |  | *1,15*1,15 | 1.047 | 2.2265
[7 empty] | 1012.55 |  | 3412.11 |  | 1012.55 | 3412.11 | [7 empty] | 0 | 113.75 | 0 | 0
10 | 4.11-3-1 | ПРИБОРЫ, УСТАНАВЛИВАЕМЫЕ НА МЕТАЛЛОКОНСТРУКЦИЯХ ИЛИ ЩИТАХ, МАССА ПРИБОРОВ: ДО 5 КГ | шт. | 2 | [8 empty] | 21.34 | 264.76 | 12.54 | 143.82 | 0 | 0
|  | ЗП |  |  | 6.76 | *1,15*1,15 | 1.047 | 18.72 | 17.46 | 326.86 | [8 empty] | 18.72
|  | МР |  |  | 0.35 | 0 | 1 | 0.7 | 4.74 | 3.32
10,1 | 10104979 | Sensors DMP 331 110-1602-1-3-100-500-1 Базисная стоимость: 3 900,94 = [19 387,68 / 4,97] | ШТ | 2 | 3900.94 | *1,012 | 1 | 7895.5 | 4.97 | 39240.65 |  |  | 0 | 0 | 0 | 0 | 0 | 0 |  | 0 | 7895.5 | 0 | 0
|  | НР от ЗП | % | 114 |  |  |  | 21.34 | 81 | 264.76
|  | СП от ЗП | % | 67 |  |  |  | 12.54 | 44 | 143.82
|  | ЗТР | чел-ч | 0.52 |  | *1,15*1,15 | 1.047 | 1.44
[7 empty] | 7948.8 |  | 39979.41 |  | 7948.8 | 39979.41 | [7 empty] | 0 | 53.3 | 0 | 0
11 | 4.12-39-1 | ЗАКЛАДНЫЕ УСТРОЙСТВА ПРИБОРОВ, БОБЫШКИ, ШТУЦЕРЫ НА УСЛОВНОЕ ДАВЛЕНИЕ: ДО 10 МПА | шт. | 1 | [8 empty] | 7.16 | 134.29 | 7.16 | 82.06 | 3.41 | 56.8
|  | ЗП |  |  | 7.57 | *1,15*1,15 | 1.067 | 10.68 | 17.46 | 186.51 | [8 empty] | 10.68
|  | ЭМ |  |  | 20.49 | *1,15*1,25 | 1.067 | 31.43 | 6.72 | 211.19
|  | в т.ч. ЗПМ |  |  | 1.27 | *1,15*1,25 | 1.067 | 1.95 | 17.46 | 34.01 | [8 empty] | 1.95
|  | МР |  |  | 16.87 | 0 | 1.028 | 17.34 | 4.73 | 82.03
11,1 | 10020782 | Устройство демпферное Ду-М20х1,5/G1/2-Н Базисная стоимость: 411,74 = [2 046,36 / 4,97] | ШТ | 1 | 411.74 | *1,012 | 1.028 | 428.35 | 4.97 | 2128.89 |  |  | 0 | 0 | 0 | 0 | 0 | 0 |  | 0 | 428.35 | 0 | 0
|  | НР от ЗП | % | 67 |  |  |  | 7.16 | 72 | 134.29
|  | СП от ЗП | % | 67 |  |  |  | 7.16 | 44 | 82.06
|  | НР и СП от ЗПМ | % | 175 |  |  |  | 3.41 | 167 | 56.8
|  | ЗТР | чел-ч | 0.6 |  | *1,15*1,15 | 1.067 | 0.84666
[7 empty] | 505.53 |  | 2881.77 |  | 505.53 | 2881.77 | [7 empty] | 0 | 77.18 | 0 | 0
12 | 4.8-174-1 | РУКАВА МЕТАЛЛИЧЕСКИЕ И ВВОДЫ ГИБКИЕ, РУКАВ, НАРУЖНЫЙ ДИАМЕТР: ДО 48 ММ | 100 м | 0.25 | [8 empty] | 145.49 | 1804.88 | 85.51 | 980.43 | 30 | 499.75
Объем: 0.25=25/100
|  | ЗП |  |  | 368.67 | *1,15*1,15 | 1.047 | 127.62 | 17.46 | 2228.25 | [8 empty] | 127.62
|  | ЭМ |  |  | 691.38 | *1,15*1,25 | 1.047 | 260.14 | 6.76 | 1758.56
|  | в т.ч. ЗПМ |  |  | 45.55 | *1,15*1,25 | 1.047 | 17.14 | 17.46 | 299.25 | [8 empty] | 17.14
|  | МР |  |  | 342.3 | 0 | 1 | 85.58 | 4.73 | 404.77
12,1 | 10002181 | Металлорукав РЗ-ЦХ-15 ТУ 22-5570-83 Базисная стоимость: 5,72 = [28,42 / 4,97] | м | 25 | 5.72 | *1,012 | 1 | 144.72 | 4.97 | 719.24 |  |  | 0 | 0 | 0 | 0 | 0 | 0 |  | 0 | 144.72 | 0 | 0
|  | НР от ЗП | % | 114 |  |  |  | 145.49 | 81 | 1804.88
|  | СП от ЗП | % | 67 |  |  |  | 85.51 | 44 | 980.43
|  | НР и СП от ЗПМ | % | 175 |  |  |  | 30 | 167 | 499.75
|  | ЗТР | чел-ч | 29.9 |  | *1,15*1,15 | 1.047 | 10.3503
[7 empty] | 879.06 |  | 8395.88 |  | 879.06 | 8395.88 | [7 empty] | 0 | 734.34 | 0 | 0
13 | 4.8-187-10 | ПРОВОДНИК ЗАЗЕМЛЯЮЩИЙ ИЗ МЕДНОГО ИЗОЛИРОВАННОГО ПРОВОДА СЕЧЕНИЕМ 25 ММ2 ОТКРЫТО ПО СТРОИТЕЛЬНЫМ ОСНОВАНИЯМ | 100 м | 0.15 | [8 empty] | 119.61 | 1483.79 | 70.3 | 806.01 | 0.68 | 11.34
Объем: 0.15=(15)/100
|  | ЗП |  |  | 495.67 | *1,15*1,15 | 1.067 | 104.92 | 17.46 | 1831.84 | [8 empty] | 104.92
|  | ЭМ |  |  | 28.5 | *1,15*1,25 | 1.067 | 6.56 | 6.69 | 43.87
|  | в т.ч. ЗПМ |  |  | 1.69 | *1,15*1,25 | 1.067 | 0.39 | 17.46 | 6.79 | [8 empty] | 0.39
|  | МР |  |  | 68.81 | 0 | 1.081 | 11.16 | 4.73 | 52.78
13,1 | 1.23-13-96 | ПРОВОДА СИЛОВЫЕ С МЕДНЫМИ ЖИЛАМИ В ПОЛИВИНИЛХЛОРИДНОЙ ИЗОЛЯЦИИ, МАРКА ПВ3, НОМИНАЛЬНОЕ НАПРЯЖЕНИЕ ДО 450 В, ЧИСЛО ЖИЛ И СЕЧЕНИЕ 1Х4 ММ2 | км | 0.015 | 4352.82 |  | 1.081 | 70.58 | 3.03 | 213.86 |  |  | 0 | 0 | 0 | 0 | 0 | 0 |  | 0 | 70.58 | 0 | 0
|  | НР от ЗП | % | 114 |  |  |  | 119.61 | 81 | 1483.79
|  | СП от ЗП | % | 67 |  |  |  | 70.3 | 44 | 806.01
|  | НР и СП от ЗПМ | % | 175 |  |  |  | 0.68 | 167 | 11.34
|  | ЗТР | чел-ч | 40.2 |  | *1,15*1,15 | 1.067 | 8.509
[7 empty] | 383.81 |  | 4443.49 |  | 383.81 | 4443.49 | [7 empty] | 0 | 313.23 | 0 | 0
14 | 4.8-175-2 | ЗАТЯГИВАНИЕ ПРОВОДОВ И КАБЕЛЕЙ В ПРОЛОЖЕННЫЕ ТРУБЫ И МЕТАЛЛИЧЕСКИЕ РУКАВА, ПРОВОД ПЕРВЫЙ ОДНОЖИЛЬНЫЙ ИЛИ МНОГОЖИЛЬНЫЙ В ОБЩЕЙ ОПЛЕТКЕ, СУММАРНОЕ СЕЧЕНИЕ: ДО 6 ММ2 | 100 м | 0.85 | [8 empty] | 102.24 | 1268.37 | 60.09 | 688.99 | 0.88 | 14.55
Объем: 0.85=(85)/100
|  | ЗП |  |  | 76.2 | *1,15*1,15 | 1.047 | 89.68 | 17.46 | 1565.89 | [8 empty] | 89.68
|  | ЭМ |  |  | 1.69 | *1,15*1,25 | 1.047 | 2.16 | 8.65 | 18.7
|  | в т.ч. ЗПМ |  |  | 0.39 | *1,15*1,25 | 1.047 | 0.5 | 17.46 | 8.71 | [8 empty] | 0.5
|  | МР |  |  | 9.94 | 0 | 1 | 8.45 | 4.73 | 39.96
14,1 | 1.23-5-8 | КАБЕЛИ ДЛЯ РАДИОВЕЩАНИЯ И ТЕЛЕВИДЕНИЯ, МИКРОФОННЫЕ С ЖИЛАМИ ИЗ МЕДНЫХ ПРОВОЛОК, МАРКА КММ, ЧИСЛО ЖИЛ И СЕЧЕНИЕ 2Х0,35 ММ2 | км | 0.065 | 3147.57 |  | 1 | 204.59 | 9.43 | 1929.3 |  |  | 0 | 0 | 0 | 0 | 0 | 0 |  | 0 | 204.59 | 0 | 0
14,2 | 1.23-5-10 | КАБЕЛИ ДЛЯ РАДИОВЕЩАНИЯ И ТЕЛЕВИДЕНИЯ, МИКРОФОННЫЕ С ЖИЛАМИ ИЗ МЕДНЫХ ПРОВОЛОК, МАРКА КММ, ЧИСЛО ЖИЛ И СЕЧЕНИЕ 4Х0,35 ММ2 | км | 0.02 | 3853.61 |  | 1 | 77.07 | 10.29 | 793.07 |  |  | 0 | 0 | 0 | 0 | 0 | 0 |  | 0 | 77.07 | 0 | 0
14,3 | 1.21-5-161 | КОРОБКИ ДЛЯ СОЕДИНЕНИЯ И РАЗВЕТВЛЕНИЯ КАБЕЛЕЙ С СЕЧЕНИЕМ ЖИЛ ДО 4 ММ2 ПРИ НОМИНАЛЬНОМ НАПРЯЖЕНИИ 500 В И НОМИНАЛЬНОМ ТОКЕ 10 А, ТИП КС-10, КОЛИЧЕСТВО ЖИЛ 10, РАЗМЕРЫ 202Х186Х110 ММ | шт. | 1 | 70.8 |  | 1 | 70.8 | 9.51 | 673.31 |  |  | 0 | 0 | 0 | 0 | 0 | 0 |  | 0 | 70.8 | 0 | 0
|  | НР от ЗП | % | 114 |  |  |  | 102.24 | 81 | 1268.37
|  | СП от ЗП | % | 67 |  |  |  | 60.09 | 44 | 688.99
|  | НР и СП от ЗПМ | % | 175 |  |  |  | 0.88 | 167 | 14.55
|  | ЗТР | чел-ч | 6.18 |  | *1,15*1,15 | 1.047 | 7.2736
[7 empty] | 615.96 |  | 6992.14 |  | 615.96 | 6992.14 | [7 empty] | 0 | 263.5 | 0 | 0
15 | 4.12-39-1 | ЗАКЛАДНЫЕ УСТРОЙСТВА ПРИБОРОВ, БОБЫШКИ, ШТУЦЕРЫ НА УСЛОВНОЕ ДАВЛЕНИЕ: ДО 10 МПА (футорка-2шт, импульсная трубка-1шт) | шт. | 3 | [8 empty] | 21.47 | 402.86 | 21.47 | 246.19 | 10.22 | 170.39
|  | ЗП |  |  | 7.57 | *1,15*1,15 | 1.067 | 32.05 | 17.46 | 559.53 | [8 empty] | 32.05
|  | ЭМ |  |  | 20.49 | *1,15*1,25 | 1.067 | 94.28 | 6.72 | 633.58
|  | в т.ч. ЗПМ |  |  | 1.27 | *1,15*1,25 | 1.067 | 5.84 | 17.46 | 102.03 | [8 empty] | 5.84
|  | МР |  |  | 16.87 | 0 | 1.028 | 52.03 | 4.73 | 246.09
|  | НР от ЗП | % | 67 |  |  |  | 21.47 | 72 | 402.86
|  | СП от ЗП | % | 67 |  |  |  | 21.47 | 44 | 246.19
|  | НР и СП от ЗПМ | % | 175 |  |  |  | 10.22 | 167 | 170.39
|  | ЗТР | чел-ч | 0.6 |  | *1,15*1,15 | 1.067 | 2.54
[7 empty] | 231.52 |  | 2258.64 |  | 231.52 | 2258.64 | [7 empty] | 0 | 231.52 | 0 | 0
16 | 5.10-26-1 | ОБОРУДОВАНИЕ УЗЛА УЧЕТА ТЕПЛОВОЙ ЭНЕРГИИ БЕЗ ДИСПЕТЧЕРИЗАЦИИ | компл. | 1 | [8 empty] | 3334.54 | 55892.16 | 3112.24 | 34156.32 | 0 | 0
|  | ЗП |  |  | 5557.56 | *0,8 | 1 | 4446.05 | 17.46 | 77628 | [8 empty] | 4446.05
|  | НР от ЗП | % | 75 |  |  |  | 3334.54 | 72 | 55892.16
|  | СП от ЗП | % | 70 |  |  |  | 3112.24 | 44 | 34156.32
|  | ЗТР | чел-ч | 290 |  | *0,8 | 1 | 232
[7 empty] | 10892.83 |  | 167676.48 |  | 10892.83 | 167676.48 | [7 empty] | 0 | 0 | 0 | 10892.83
Итого по разделу: Монтажные работы | [6 empty] | 26901.32 |  | 267322.49 | [15 empty] | Итого по разделу: Монтажные работы
Раздел: Оборудование | [23 empty] | Раздел: Оборудование
17 | Прайс-лист ООО "Асвега-комплект". 2015г. | Теплосчетчик ВИСТ.ТС-201-2-2-1-0-Е (ПП100) Базисная стоимость: 33 136,65 = [106 700 / 3,22] | ШТ | 1 | 33136.65 | *1,012 | 1 | 33534.29 | 4.24 | 142185.39 |  |  | 0 | 0 | 0 | 0 | 0 | 0
[7 empty] | 33534.29 |  | 142185.39 |  | 33534.29 | 142185.39 | [7 empty] | 0 | 0 | 33534.29 | 0
18 | Прайс-лист ООО "Асвега-комплект". 2015г. | Адаптер переноса данных АПД-03 Базисная стоимость: 4 006,21 = [12 900 / 3,22] | ШТ | 1 | 4006.21 | *1,012 | 1 | 4054.28 | 4.24 | 17190.17 |  |  | 0 | 0 | 0 | 0 | 0 | 0
[7 empty] | 4054.28 |  | 17190.17 |  | 4054.28 | 17190.17 | [7 empty] | 0 | 0 | 4054.28 | 0
Итого по разделу: Оборудование | [6 empty] | 37588.57 |  | 159375.56 | [15 empty] | Итого по разделу: Оборудование
Итого по локальной смете: | [6 empty] | 64489.89 |  | 426698.05 | [15 empty] | Итого по локальной смете:
|  | Строительные работы | [6 empty] | 17521.55 | [7 empty] | 0 |  | 0 | 0
|  | Монтажные работы | [6 empty] | 82124.46 | [7 empty] | 0 |  | 0 | 0
|  | Оборудование | [6 empty] | 159375.56 | [7 empty] | 0 |  | 0 | 0 |  |  |  |  | Итого по смете: Тепловая камера (новая) 4,2х5,6х2,5
|  | Прочие | [6 empty] | 167676.48 | [7 empty] | 0 |  | 0 | 0
|  | Временные здания и сооружения 1,5% от СМР | [6 empty] | 1494.69 | [7 empty] | 0 |  | 0 | 0
|  | Итого с временными зданиями и сооружениями | [6 empty] | 428192.74 | [7 empty] | 0 |  | 0 | 0
|  | Непредвиденные затраты 3% | [6 empty] | 12845.78 | [7 empty] | 0 |  | 0 | 0
|  | Итого по смете с непредвиденными затратами, в т.ч: | [6 empty] | 441038.52 | [7 empty] | 0 |  | 0 | 0
|  | Строительные работы | [6 empty] | 18317.9 | [7 empty] | 0 |  | 0 | 0
|  | Монтажные работы | [6 empty] | 85857.02 | [7 empty] | 0 |  | 0 | 0
|  | Оборудование | [6 empty] | 164156.83 | [7 empty] | 0 |  | 0 | 0
|  | Прочие | [6 empty] | 172706.77
| Возвратные суммы от сдачи металлолома (Приказ № МКЭ-ОД/16-9 от 03.03.2016г): | [7 empty] | 0
Вид лома 12А: 7 400 руб/т * 0,94 = 6 956 руб/т * 0т, руб.
| Итого с коэффициентом инфляции с октября 2016 на январь 2017: К= |  |  |  |  | 1.012 |  |  |  | 446330.9822
(Распоряжение № 27-Р от 17.09.2015г.)
Составил
Проверил

## Source
0 | Smeta.RU (495) 974-1589 |  | _PS_ |  | 0 | 0 | 0 | Smeta.RU |  | 1 | 48718 | 21826479
1 | 171 | 0 | 142 | 0 | Новый объект | Александра Солженицына, д.17, стр.5-5а (УУТЭ) |  | 0 | [5 empty] | 0 | 0 | 0 | 167 |  |  |  | 0 | [37 empty] | Сметные нормы списания | Коды ОКП для ТСН-2001 МГЭ | 1 | 1 | 0 | 0 | 1 | 0 | 6 | 2 | 1 | 1 | 0 | 0 | 0 | 0 | 0 | ТСН 2001- Ремонт | Типовой расчет для ТСН-2001 (Ремонт) | ТСН-2001 | ТСН-2001 | ТСН-2001 | ТСН-2001 | Поправки для ТСН-2001 от 08.04.2016 г. | 0 | 0 | 40968 | [39 empty] | 0
15 | 1
52 | 171 | 1 | 12 | 0 | Новый объект | Александра Солженицына, д.17, стр.5-5а (УУТЭ) | [7 empty] | 317819.98 | 222419.64 | 3914.2 | 857.53 | 91486.14 | 0 | 297.1737 | 0 | 0 | 67192.09 | 40253.89 | 0 | 0 | 0 | 0 | 0 | 0 | 0 | 0 | 0 | 0 | 0 | 0 | 0 | 0 | 0 | 0 | 159375.56 | 0 | 426698.05 | 17521.55 | 82124.46 | 167676.48 | 222419.64 | 63044.08 | 0 | 63044.08 | 159375.56 | 0 | 0 | 0 | 0 | 0 | 0 | 0 | 0 | 0 | 0 | 0 | 0 | 0 | 0 | 0 | 0 | 0 | 0 | 0 | 0 | 0 | 0 | 0 | 0 | 0 | 0 | 0 | 0 | 0 | 0 | 0 | 0 | 0 | 0 | 0 | 0 | 0 | 0 | 0 | 0 | 0 | 0 | 0 | 0 | 0 | 0 | 0 | 0 | 0 | 0 | 0 | 0 | 0 | 0 | 0 | 0 | 0 | 0 | 0 | 0 | 0 | 0 | 0 | 0 | 0 | 0
3 | 1 |  | 116 |  | Новая локальная смета |  |  | 0 |  | -1 | [10 empty] | 0 | [53 empty] | 0 | [7 empty] | 0 | 0
52 | 1 | 3 | 20 | 0 | Новая локальная смета | [8 empty] | 317819.98 | 222419.64 | 3914.2 | 857.53 | 91486.14 | 0 | 297.1737 | 0 | 0 | 67192.09 | 40253.89 | 0 | 0 | 0 | 0 | 0 | 0 | 0 | 0 | 0 | 0 | 0 | 0 | 0 | 0 | 0 | 0 | 159375.56 | 0 | 426698.05 | 17521.55 | 82124.46 | 167676.48 | 222419.64 | 63044.08 | 0 | 63044.08 | 159375.56 | 0 | 0 | 0 | 0 | 0 | 0 | 0 | 0 | 0 | 0 | 0 | 0 | 0 | 0 | 0 | 0 | 0 | 0 | 0 | 0 | 0 | 0 | 0 | 0 | 0 | 0 | 0 | 0 | 0 | 0 | 0 | 0 | 0 | 0 | 0 | 0 | 0 | 0 | 0 | 0 | 0 | 0 | 0 | 0 | 0 | 0 | 0 | 0 | 0 | 0 | 0 | 0 | 0 | 0 | 0 | 0 | 0 | 0 | 0 | 0 | 0 | 0 | 0 | 0 | 0 | 0
4 | 1 |  | 57 |  | Новый раздел | Монтажные работы |  | 0 |  | -1 | [10 empty] | 0 | [53 empty] | 0 | [11 empty] | 0
52 | 1 | 4 | 24 | 0 | Новый раздел | Монтажные работы | [7 empty] | 158444.42 | 63044.08 | 3914.2 | 857.53 | 91486.14 | 0 | 297.1737 | 0 | 0 | 67192.09 | 40253.89 | 0 | 0 | 158444.42 | 63044.08 | 3914.2 | 857.53 | 91486.14 | 0 | 297.1737 | 0 | 0 | 67192.09 | 40253.89 | 0 | 0 | 0 | 0 | 0 | 267322.49 | 17521.55 | 82124.46 | 167676.48 | 63044.08 | 63044.08 | 0 | 63044.08 | 0 | 0 | 0 | 0 | 0 | 267322.49 | 17521.55 | 82124.46 | 167676.48 | 63044.08 | 63044.08 | 0 | 63044.08 | 0 | 0 | 0 | 0 | 0 | 0 | 0 | 0 | 0 | 0 | 0 | 0 | 0 | 0 | 0 | 0 | 0 | 0 | 0 | 0 | 0 | 0 | 0 | 0 | 0 | 0 | 0 | 0 | 0 | 0 | 0 | 0 | 0 | 0 | 0 | 0 | 0 | 0 | 0 | 0 | 0 | 0 | 0 | 0 | 0 | 0 | 0 | 0 | 0 | 0 | 0 | 0 | 0 | 0
17 | 1 |  |  | 1 | 4.11-17-1 | ЩИТЫ И ПУЛЬТЫ МАССОЙ: ДО 50 КГ (SA-94/3А) | шт. | 1 | 0 |  |  |  |  | 1229.91 | 101.32 | 35.59 | 11.88 | 1093 | 0 | 5.3921 | 0 | 0 | 885.33 | 480.92 |  | 90677120 | 85.63 | 21.42 | 4.42 | 0.65 | 59.79 | 0 | 5.15 | 0 | 0 | 85.63 | 21.42 | 4.42 | 0.65 | 59.79 | 0 | 5.15 | 0 | 0 | 81 | 44 | 1.047 | 1 |  |  | 1 | 17.46 | 7.69 | 4.73 |  |  |  |  | 0 | 2 | ТСН-2001.4. База. Сб.11, т.17, поз.1 |  |  | 355 | 0 | 4.11-17-1 | 1 | 40 | 0 | 17.46 | 1 | 1 | 1 | 1 | 1 |  | 81 | 44 |  |  |  |  | 0 | 0 | [5 empty] | 0 |  | 0 | 1229.91 | 101.3166 | 35.5873 | 11.8824 | 1092.9983 | 0 | 5.3921 | 0 | 0 | 885.33 | 480.92 | [13 empty] | 114 | 67 | 1.047 | 1 | 16987630 | шт. | шт. | 1 |  | 79003152 | 40 | Монтаж оборудования | 0 | 2 | 355 | ТСН-2001.4-11. 11-1...11-30 | ТСН-2001.4-11-1 | 256 | 85.63 | 21.42 | 4.42 | 0.65 | 59.79 | 5.15 | 0 | 0 |  |  |  |  | 0 | 0 | 0 | 114 | 67 |  | 0 | 477032462 | 2 | 1 | 2 | 0 | 19.84 | 0 | 2616 | 0 | 2616 | 0 | 0 | 0 | 1 | 0 | 0
17 | 1 |  |  | 2 | 4.11-3-2 | ПРИБОРЫ, УСТАНАВЛИВАЕМЫЕ НА МЕТАЛЛОКОНСТРУКЦИЯХ ИЛИ ЩИТАХ, МАССА ПРИБОРОВ: ДО 10 КГ (блок ЭБ) | шт. | 1 | 0 |  |  |  |  | 327.36 | 3.64 | 0 | 0 | 323.72 | 0 | 1.4262 | 0 | 0 | 262.21 | 142.44 |  | 90677120 | 18.4783 | 0.77 | 0 | 0 | 17.7083 | 0 | 1.3622 | 0 | 0 | 14.16 | 0.77 | 0 | 0 | 13.39 | 0 | 1.03 | 0 | 0 | 81 | 44 | 1.047 | 1 |  |  | 1 | 17.46 | 1 | 4.73 |  |  |  |  | 0 | 2 | ТСН-2001.4. База. Сб.11, т.3, поз.2 |  |  | 355 | 0 | 4.11-3-2 | 1 | 40 | 0 | 17.46 | 1 | 1 | 1 | 1 | 1 |  | 81 | 44 |  |  |  |  | 0 | 0 | [5 empty] | 0 |  | 0 | 327.36 | 3.6421 | 0 | 0 | 323.7182 | 0 | 1.4262 | 0 | 0 | 262.2132 | 142.4368 |  |  |  |  | *1,15*1,25 | *1,15*1,25 | *1,15*1,15 |  | *1,15*1,15 | *1,15*1,25 |  |  |  | 114 | 67 | 1.047 | 1 | 16987630 | шт. | шт. | 1 |  | 79003152 | 40 | Монтаж оборудования | 0 | 2 | 355 | ТСН-2001.4-11. 11-1...11-30 | ТСН-2001.4-11-1 | 256 | 14.16 | 0.77 | 0 | 0 | 13.39 | 1.03 | 0 | 0 |  |  |  |  | 0 | 0 | 0 | 114 | 67 |  | 0 | 261388717 | 2 | 1 | 2 | 0 | 0 | 0 | 732.01 | 0 | 732.01 | 0 | 0 | 0 | 1 | 0 | 0
17 | 1 | 2 |  | 3 | 6.65-28-1 | ПРИВАРКА СТАЛЬНЫХ ФЛАНЦЕВ К ТРУБАМ ДИАМЕТРОМ ДО 100 ММ | 100 шт. | 0.04 | 0 |  |  |  |  | 1067.28 | 28.76 | 0.08 | 0.01 | 1038.44 | 0 | 4.3192 | 0 | 0 | 965.75 | 456.91 |  | 90677120 | 1471.7245 | 77.89 | 0.3105 | 0.0115 | 1393.524 | 0 | 101.2 | 0 | 0 | 1289.92 | 77.89 | 0.27 | 0.01 | 1211.76 | 0 | 88 | 0 | 0 | 93 | 44 | 1.067 | 1 |  |  | 1 | 17.46 | 6.41 | 9.23 |  |  |  |  | 0 | 1 | ТСН-2001.6. Доп.22. Сб.65, т.28, поз.1 |  |  | 623 | 0 | 6.65-28-1 | 1 | 60 | 0 | 17.46 | 1 | 1 | 1 | 1 | 1 |  | 93 | 44 |  |  |  |  | 0 | 0 | [5 empty] | 0 |  | 0 | 1067.28 | 718.9247 | 2.1237 | 0.21424 | 25961.1013 | 0 | 107.9804 | 0 | 0 | 965.7492 | 456.9136 |  |  |  |  | *1,15 | *1,15 | *1,15 |  | *1,15 | *1,15 |  |  |  | 110 | 74 | 1.067 | 1 | 16987630 | 100 шт. | 100 шт. | 100 |  | 79003420 | 60 | Ремонтно-строительные работы | 0 | 1 | 623 | ТСН-2001.6-65. 65-27...65-29 | ТСН-2001.6-65-8 | 256 | 1289.92 | 77.89 | 0.27 | 0.01 | 1211.76 | 88 | 0 | 0 |  |  |  |  | 0 | 0 | 0 | 110 | 74 |  | 0 | -695917415 | 2 | 1 | 2 | 0 | 0.02 | 0 | 2489.96 | 2489.96 | 0 | 0 | 0 | 0 | 1 | 0 | 0
18 | 1 | 2 |  | 3,1 | 1.12-9-55 | ФЛАНЦЫ ОТВЕТНЫЕ СТАЛЬНЫЕ ПРИВАРНЫЕ В КОМПЛЕКТЕ (ФЛАНЦЕВ-2, ПРОКЛАДОК-2, БОЛТЫ, ГАЙКИ), ИЗ СТАЛИ МАРКИ 12Х18М9Т, ГОСТ 12820-80, УСЛОВНОЕ ДАВЛЕНИЕ 0,25 (2,5) МПА (КГС/СМ2), ДИАМЕТР УСЛОВНОГО ПРОХОДА 100ММ | компл. | 2 | 50 |  |  |  |  | 6190.47 | 6190.47 | 0 | 0 | 0 | 0 | 0 | 0 | 0 | 0 | 0 |  | 90677120 | 760.5 | 760.5 | 0 | 0 | 0 | 0 | 0 | 0 | 0 | 760.5 | 760.5 | 0 | 0 | 0 | 0 | 0 | 0 | 0 | 0 | 0 | 1 | 1 |  |  | 1 | 1 | 1 | 4.07 |  |  |  |  | 3 | 1 | ТСН-2001.1. База. Р.12, о.9, поз.55 |  |  | 623 | 0 | 1.12-9-55 | 1 | 60 | 0 | 1 | 1 | 1 | 1 | 1 | 1 |  | 0 | 0 |  |  |  |  | 0 | 0 | [5 empty] | 0 |  | 0 | 6190.47 | 3095.235 | 0 | 0 | 0 | 0 | 0 | 0 | 0 | 0 | 0 | [13 empty] | 110 | 74 | 1.067 | 1 | 1013 | компл. | компл. | 1 |  | 79003420 | 60 | Ремонтно-строительные работы | 0 | 1 | 623 | ТСН-2001.6-65. 65-27...65-29 | ТСН-2001.6-65-8 | 0 | 760.5 | 760.5 | 0 | 0 | 0 | 0 | 0 | [5 empty] | 0 | 0 | 0 | 110 | 74 |  | 0 | -144901928 | 2 | 1 | 2 | 0 | 0 | 0 | 6190.47 | 6190.47 | 0 | 0 | 0 | 0 | 1 | 0 | 0
18 | 1 | 1 |  | 3,2 | 1.12-6-163 | ТРУБЫ СТАЛЬНЫЕ БЕСШОВНЫЕ ГОРЯЧЕДЕФОРМИРОВАННЫЕ СО СНЯТОЙ ФАСКОЙ ИЗ СТАЛИ МАРОК 15, 20, 25, ГОСТ 8732-78, НАРУЖНЫЙ ДИАМЕТР 108 ММ, ТОЛЩИНА СТЕНКИ 4 ММ | м | 0.392 | 9.8 |  |  |  |  | 179.13 | 179.13 | 0 | 0 | 0 | 0 | 0 | 0 | 0 | 0 | 0 |  | 90677120 | 113.39 | 113.39 | 0 | 0 | 0 | 0 | 0 | 0 | 0 | 113.39 | 113.39 | 0 | 0 | 0 | 0 | 0 | 0 | 0 | 0 | 0 | 1 | 1 |  |  | 1 | 1 | 1 | 4.03 |  |  |  |  | 3 | 1 | ТСН-2001.1. База. Р.12, о.6, поз.163 |  |  | 623 | 0 | 1.12-6-163 | 1 | 60 | 0 | 1 | 1 | 1 | 1 | 1 | 1 |  | 0 | 0 |  |  |  |  | 0 | 0 | [5 empty] | 0 |  | 0 | 179.13 | 456.9617 | 0 | 0 | 0 | 0 | 0 | 0 | 0 | 0 | 0 | [13 empty] | 110 | 74 | 1.067 | 1 | 1003 | м | м | 1 |  | 79003420 | 60 | Ремонтно-строительные работы | 0 | 1 | 623 | ТСН-2001.6-65. 65-27...65-29 | ТСН-2001.6-65-8 | 0 | 113.39 | 113.39 | 0 | 0 | 0 | 0 | 0 | [5 empty] | 0 | 0 | 0 | 110 | 74 |  | 0 | 2115823572 | 2 | 1 | 2 | 0 | 0 | 0 | 179.13 | 179.13 | 0 | 0 | 0 | 0 | 1 | 0 | 0
17 | 1 |  |  | 4 | 3.18-20-4 | УСТАНОВКА ТЕРМОМЕТРОВ В ОПРАВЕ ПРЯМЫХ ИЛИ УГЛОВЫХ | компл. | 2 | 0 |  |  |  |  | 208.62 | 20.39 | 0 | 0 | 188.23 | 0 | 0.87489 | 0 | 0 | 175.05 | 82.82 |  | 90677120 | 6.532 | 1.48 | 0 | 0 | 5.0519 | 0 | 0.40997 | 0 | 0 | 5.3 | 1.48 | 0 | 0 | 3.82 | 0 | 0.31 | 0 | 0 | 93 | 44 | 1.067 | 1 |  |  | 1 | 17.46 | 1 | 6.89 |  |  |  |  | 0 | 1 | ТСН-2001.3. Доп.14. Сб.18, т.20, поз.4 |  |  | 137 | 0 | 3.18-20-4 | 1 | 30 | 0 | 17.46 | 1 | 1 | 1 | 1 | 1 |  | 93 | 44 |  |  |  |  | 0 | 0 | [5 empty] | 0 |  | 0 | 208.62 | 10.1972 | 0 | 0 | 94.1169 | 0 | 0.43744 | 0 | 0 | 175.0539 | 82.8212 |  |  |  |  | *1,15*1,25 | *1,15*1,25 | *1,15*1,15 |  | *1,15*1,15 | *1,15*1,25 |  |  |  | 110 | 74 | 1.067 | 1 | 1013 | компл. | компл. | 1 |  | 79002934 | 30 | Строительные работы | 0 | 1 | 137 | ТСН-2001.3-18. 18-1...18-21 | ТСН-2001.3-18-1 | 0 | 5.3 | 1.48 | 0 | 0 | 3.82 | 0.31 | 0 | 0 |  |  |  |  | 0 | 0 | 0 | 110 | 74 |  | 0 | 1191960903 | 2 | 1 | 2 | 0 | 0 | 0 | 466.49 | 466.49 | 0 | 0 | 0 | 0 | 1 | 0 | 0
17 | 1 |  |  | 5 | 4.12-39-1 | ЗАКЛАДНЫЕ УСТРОЙСТВА ПРИБОРОВ, БОБЫШКИ, ШТУЦЕРЫ НА УСЛОВНОЕ ДАВЛЕНИЕ: ДО 10 МПА | шт. | 2 | 0 |  |  |  |  | 959.47 | 164.06 | 422.39 | 68.02 | 373.02 | 0 | 1.6933 | 0 | 0 | 268.57 | 164.13 |  | 90677120 | 56.3357 | 16.87 | 29.4544 | 1.8256 | 10.0113 | 0 | 0.7935 | 0 | 0 | 44.93 | 16.87 | 20.49 | 1.27 | 7.57 | 0 | 0.6 | 0 | 0 | 72 | 44 | 1.067 | 1.028 |  |  | 1 | 17.46 | 6.72 | 4.73 |  |  |  |  | 0 | 2 | ТСН-2001.4. База. Сб.12, т.39, поз.1 |  |  | 356 | 0 | 4.12-39-1 | 1 | 40 | 0 | 17.46 | 1 | 1 | 1 | 1 | 1 |  | 72 | 44 |  |  |  |  | 0 | 0 | [5 empty] | 0 |  | 0 | 959.47 | 82.0294 | 211.1949 | 34.0111 | 186.5092 | 0 | 0.84666 | 0 | 0 | 268.5744 | 164.1288 |  |  |  |  | *1,15*1,25 | *1,15*1,25 | *1,15*1,15 |  | *1,15*1,15 | *1,15*1,25 |  |  |  | 67 | 67 | 1.067 | 1.028 | 16987630 | шт. | шт. | 1 |  | 79003153 | 40 | Монтаж оборудования | 0 | 2 | 356 | ТСН-2001.4-12. 12-1...12-61 | ТСН-2001.4-12-1 | 256 | 44.93 | 16.87 | 20.49 | 1.27 | 7.57 | 0.6 | 0 | 0 |  |  |  |  | 0 | 0 | 0 | 67 | 67 |  | 0 | 844671547 | 2 | 1 | 2 | 0 | 113.59 | 0 | 1505.76 | 0 | 1505.76 | 0 | 0 | 0 | 1 | 0 | 0
17 | 1 |  |  | 6 | 4.11-27-5 | ПРИБОРЫ И СРЕДСТВА АВТОМАТИЗАЦИИ, МОНТИРУЕМЫЕ НА ТЕХНОЛОГИЧЕСКОМ ТРУБОПРОВОДЕ НАРУЖНЫЙ ДИАМЕТР ТРУБОПРОВОДА: ДО 120 ММ (ПП-100) | шт. | 2 | 0 |  |  |  |  | 4144.9 | 112.57 | 605.12 | 286.43 | 3427.21 | 0 | 17.1144 | 0 | 0 | 2776.04 | 1507.97 |  | 90677120 | 138.8163 | 11.9 | 33.1775 | 7.8344 | 93.7388 | 0 | 8.173 | 0 | 0 | 105.86 | 11.9 | 23.08 | 5.45 | 70.88 | 0 | 6.18 | 0 | 0 | 81 | 44 | 1.047 | 1 |  |  | 1 | 17.46 | 8.71 | 4.73 |  |  |  |  | 0 | 2 | ТСН-2001.4. База. Сб.11, т.27, поз.5 |  |  | 355 | 0 | 4.11-27-5 | 1 | 40 | 0 | 17.46 | 1 | 1 | 1 | 1 | 1 |  | 81 | 44 |  |  |  |  | 0 | 0 | [5 empty] | 0 |  | 0 | 4144.9 | 56.287 | 302.5579 | 143.2172 | 1713.6034 | 0 | 8.5572 | 0 | 0 | 2776.0401 | 1507.9724 |  |  |  |  | *1,15*1,25 | *1,15*1,25 | *1,15*1,15 |  | *1,15*1,15 | *1,15*1,25 |  |  |  | 114 | 67 | 1.047 | 1 | 16987630 | шт. | шт. | 1 |  | 79003152 | 40 | Монтаж оборудования | 0 | 2 | 355 | ТСН-2001.4-11. 11-1...11-30 | ТСН-2001.4-11-1 | 256 | 105.86 | 11.9 | 23.08 | 5.45 | 70.88 | 6.18 | 0 | 0 |  |  |  |  | 0 | 0 | 0 | 114 | 67 |  | 0 | -1564320332 | 2 | 1 | 2 | 0 | 478.34 | 0 | 8907.25 | 0 | 8907.25 | 0 | 0 | 0 | 1 | 0 | 0
17 | 1 | 3 |  | 7 | 3.16-26-1 | УСТАНОВКА СЧЕТЧИКОВ (ВОДОМЕРОВ) ДИАМЕТРОМ, ММ, ДО 40 | шт. | 1 | 0 |  |  |  |  | 130.92 | 1.66 | 6.07 | 2.95 | 123.19 | 0 | 0.57855 | 0 | 0 | 114.57 | 54.2 |  | 90677120 | 7.6094 | 0.35 | 0.64687 | 0.15812 | 6.6125 | 0 | 0.54222 | 0 | 0 | 5.8 | 0.35 | 0.45 | 0.11 | 5 | 0 | 0.41 | 0 | 0 | 93 | 44 | 1.067 | 1 |  |  | 1 | 17.46 | 8.8 | 4.74 |  |  |  |  | 0 | 1 | ТСН-2001.3. База. Сб.16, т.26, поз.1 |  |  | 133 | 0 | 3.16-26-1 | 1 | 30 | 0 | 17.46 | 1 | 1 | 1 | 1 | 1 |  | 93 | 44 |  |  |  |  | 0 | 0 | [5 empty] | 0 |  | 0 | 130.92 | 1.659 | 6.0739 | 2.9458 | 123.1897 | 0 | 0.57855 | 0 | 0 | 114.5667 | 54.2036 |  |  |  |  | *1,15*1,25 | *1,15*1,25 | *1,15*1,15 |  | *1,15*1,15 | *1,15*1,25 |  |  |  | 110 | 74 | 1.067 | 1 | 16987630 | шт. | шт. | 1 |  | 79002930 | 30 | Строительные работы | 0 | 1 | 133 | ТСН-2001.3-16. 16-15...16-33 | ТСН-2001.3-16-5 | 256 | 5.8 | 0.35 | 0.45 | 0.11 | 5 | 0.41 | 0 | 0 |  |  |  |  | 0 | 0 | 0 | 110 | 74 |  | 0 | 166468062 | 2 | 1 | 2 | 0 | 4.93 | 0 | 304.62 | 304.62 | 0 | 0 | 0 | 0 | 1 | 0 | 0
18 | 1 | 3 |  | 7,1 | 10118102 | Счётчик г/в ВСГ-32+присоед. | ШТ | 1 | 1 |  |  |  |  | 7593.95 | 7593.95 | 0 | 0 | 0 | 0 | 0 | 0 | 0 | 0 | 0 |  | 90677120 | 1527.9581 | 1527.9581 | 0 | 0 | 0 | 0 | 0 | 0 | 0 | 1509.84 | 1509.84 | 0 | 0 | 0 | 0 | 0 | 0 | 0 | 0 | 0 | 1 | 1 |  |  | 1 | 1 | 1 | 4.97 |  |  |  |  | 3 | 1 |  |  |  | 133 | 0 |  | 0 | 30 | 0 | 1 | 1 | 1 | 1 | 1 | 1 |  | 0 | 0 |  |  |  |  | 0 | 0 | [5 empty] | 0 |  | 0 | 7593.95 | 7593.9517 | 0 | 0 | 0 | 0 | 0 | 0 | 0 | 0 | 0 |  |  |  | *1,012 | [9 empty] | 110 | 74 | 1.067 | 1 | 1013 | ШТ | ШТ | 1 |  | 79002930 | 30 | Строительные работы | 0 | 1 | 133 | ТСН-2001.3-16. 16-15...16-33 | ТСН-2001.3-16-5 | 0 | 7503.89 | 1509.84 | 0 | 0 | 0 | 0 | 0 |  | 5 | 0 | 18 | 7503.89 | 0 | 0 | 0 | 110 | 74 | [7 503,89 / 4,97] | 0 | -715975116 | 2 | 3 | 3 | 0 | 0 | 0 | 7593.95 | 7593.95 | 0 | 0 | 0 | 0 | 1 | 0 | 0
17 | 1 | 4 |  | 8 | 6.65-43-5 | НАРЕЗКА КОРОТКОЙ РЕЗЬБЫ НА ТРУБОПРОВОДЕ ДИАМЕТРОМ 40 ММ С ПОМОЩЬЮ УСТРОЙСТВА ДЛЯ НАРЕЗАНИЯ РЕЗЬБЫ ТРУБ ПРИ НЕПРЕДВИДЕННОМ РЕМОНТЕ НА ДЕЙСТВУЮЩИХ СИСТЕМАХ | шт. | 1 | 0 |  |  |  |  | 130.39 | 17.27 | 0 | 0 | 113.12 | 0 | 0.58898 | 0 | 0 | 105.2 | 49.77 |  | 90677120 | 9.252 | 3.18 | 0 | 0 | 6.072 | 0 | 0.552 | 0 | 0 | 8.46 | 3.18 | 0 | 0 | 5.28 | 0 | 0.48 | 0 | 0 | 93 | 44 | 1.067 | 1 |  |  | 1 | 17.46 | 1 | 5.43 |  |  |  |  | 0 | 1 | ТСН-2001.6. База. Сб.65, т.43, поз.5 |  |  | 627 | 0 | 6.65-43-5 | 1 | 60 | 0 | 17.46 | 1 | 1 | 1 | 1 | 1 |  | 93 | 44 |  |  |  |  | 0 | 0 | [5 empty] | 0 |  | 0 | 130.39 | 17.2674 | 0 | 0 | 113.1203 | 0 | 0.58898 | 0 | 0 | 105.2016 | 49.7728 |  |  |  |  | *1,15 | *1,15 | *1,15 |  | *1,15 | *1,15 |  |  |  | 110 | 74 | 1.067 | 1 | 16987630 | шт. | шт. | 1 |  | 79003424 | 60 | Ремонтно-строительные работы | 0 | 1 | 627 | ТСН-2001.6-65. 65-43...65-45 | ТСН-2001.6-65-12 | 256 | 8.46 | 3.18 | 0 | 0 | 5.28 | 0.48 | 0 | 0 |  |  |  |  | 0 | 0 | 0 | 110 | 74 |  | 0 | -399624240 | 2 | 1 | 2 | 0 | 0 | 0 | 285.36 | 285.36 | 0 | 0 | 0 | 0 | 1 | 0 | 0
18 | 1 | 4 |  | 8,1 | 1.12-6-8 | ТРУБЫ СТАЛЬНЫЕ ЭЛЕКТРОСВАРНЫЕ ПРЯМОШОВНЫЕ, ГОСТ 10705-80, ГОСТ 10704-91, НАРУЖНЫЙ ДИАМЕТР 32 ММ, ТОЛЩИНА СТЕНКИ 2 ММ | м | 0.26 | 0.26 |  |  |  |  | 11.57 | 11.57 | 0 | 0 | 0 | 0 | 0 | 0 | 0 | 0 | 0 |  | 90677120 | 20.42 | 20.42 | 0 | 0 | 0 | 0 | 0 | 0 | 0 | 20.42 | 20.42 | 0 | 0 | 0 | 0 | 0 | 0 | 0 | 0 | 0 | 1 | 1 |  |  | 1 | 1 | 1 | 2.18 |  |  |  |  | 3 | 1 | ТСН-2001.1. База. Р.12, о.6, поз.8 |  |  | 627 | 0 | 1.12-6-8 | 1 | 60 | 0 | 1 | 1 | 1 | 1 | 1 | 1 |  | 0 | 0 |  |  |  |  | 0 | 0 | [5 empty] | 0 |  | 0 | 11.57 | 44.5156 | 0 | 0 | 0 | 0 | 0 | 0 | 0 | 0 | 0 | [13 empty] | 110 | 74 | 1.067 | 1 | 1003 | м | м | 1 |  | 79003424 | 60 | Ремонтно-строительные работы | 0 | 1 | 627 | ТСН-2001.6-65. 65-43...65-45 | ТСН-2001.6-65-12 | 0 | 20.42 | 20.42 | 0 | 0 | 0 | 0 | 0 | [5 empty] | 0 | 0 | 0 | 110 | 74 |  | 0 | 191754189 | 2 | 1 | 2 | 0 | 0 | 0 | 11.57 | 11.57 | 0 | 0 | 0 | 0 | 1 | 0 | 0
17 | 1 | 5 |  | 9 | 4.8-170-1 | ТРУБЫ СТАЛЬНЫЕ ПО УСТАНОВЛЕННЫМ КОНСТРУКЦИЯМ, ТРУБЫ ПО СТЕНАМ С КРЕПЛЕНИЕМ СКОБАМИ, ДИАМЕТР: ДО 25 ММ2 | 100 м | 0.06 | 0 |  |  |  |  | 692.15 | 33.77 | 179.05 | 37.45 | 479.33 | 0 | 2.2265 | 0 | 0 | 388.26 | 210.91 |  | 90677120 | 965.5219 | 119 | 409.515 | 34.1406 | 437.0069 | 0 | 35.443 | 0 | 0 | 734.32 | 119 | 284.88 | 23.75 | 330.44 | 0 | 26.8 | 0 | 0 | 81 | 44 | 1.047 | 1 |  |  | 1 | 17.46 | 6.96 | 4.73 |  |  |  |  | 0 | 2 | ТСН-2001.4. База. Сб.8, т.170, поз.1 |  |  | 331 | 0 | 4.8-170-1 | 1 | 40 | 0 | 17.46 | 1 | 1 | 1 | 1 | 1 |  | 81 | 44 |  |  |  |  | 0 | 0 | [5 empty] | 0 |  | 0 | 692.15 | 562.87 | 2984.1849 | 624.1118 | 7988.7571 | 0 | 37.1088 | 0 | 0 | 388.2573 | 210.9052 |  |  |  |  | *1,15*1,25 | *1,15*1,25 | *1,15*1,15 |  | *1,15*1,15 | *1,15*1,25 |  |  |  | 114 | 67 | 1.047 | 1 | 1003 | 100 м | 100 м | 100 |  | 79003128 | 40 | Монтаж оборудования | 0 | 2 | 331 | ТСН-2001.4-8. 8-155...8-184 | ТСН-2001.4-8-16 | 0 | 734.32 | 119 | 284.88 | 23.75 | 330.44 | 26.8 | 0 | 0 |  |  |  |  | 0 | 0 | 0 | 114 | 67 |  | 0 | -820964311 | 2 | 1 | 2 | 0 | 62.54 | 0 | 1353.86 | 0 | 1353.86 | 0 | 0 | 0 | 1 | 0 | 0
18 | 1 | 5 |  | 9,1 | 1.12-6-6 | ТРУБЫ СТАЛЬНЫЕ ЭЛЕКТРОСВАРНЫЕ ПРЯМОШОВНЫЕ, ГОСТ 10705-80, ГОСТ 10704-91, НАРУЖНЫЙ ДИАМЕТР 25 ММ, ТОЛЩИНА СТЕНКИ 2 ММ | м | 60 | 1000 |  |  |  |  | 2058.25 | 2058.25 | 0 | 0 | 0 | 0 | 0 | 0 | 0 | 0 | 0 |  | 90677120 | 14.98 | 14.98 | 0 | 0 | 0 | 0 | 0 | 0 | 0 | 14.98 | 14.98 | 0 | 0 | 0 | 0 | 0 | 0 | 0 | 0 | 0 | 1 | 1 |  |  | 1 | 1 | 1 | 2.29 |  |  |  |  | 3 | 2 | ТСН-2001.1. База. Р.12, о.6, поз.6 |  |  | 331 | 0 | 1.12-6-6 | 1 | 40 | 0 | 1 | 1 | 1 | 1 | 1 | 1 |  | 0 | 0 |  |  |  |  | 0 | 0 | [5 empty] | 0 |  | 0 | 2058.25 | 34.3042 | 0 | 0 | 0 | 0 | 0 | 0 | 0 | 0 | 0 | [13 empty] | 114 | 67 | 1.047 | 1 | 1003 | м | м | 1 |  | 79003128 | 40 | Монтаж оборудования | 0 | 2 | 331 | ТСН-2001.4-8. 8-155...8-184 | ТСН-2001.4-8-16 | 0 | 14.98 | 14.98 | 0 | 0 | 0 | 0 | 0 | [5 empty] | 0 | 0 | 0 | 114 | 67 |  | 0 | -378622570 | 2 | 1 | 2 | 0 | 0 | 0 | 2058.25 | 0 | 2058.25 | 0 | 0 | 0 | 1 | 0 | 0
17 | 1 | 6 |  | 10 | 4.11-3-1 | ПРИБОРЫ, УСТАНАВЛИВАЕМЫЕ НА МЕТАЛЛОКОНСТРУКЦИЯХ ИЛИ ЩИТАХ, МАССА ПРИБОРОВ: ДО 5 КГ | шт. | 2 | 0 |  |  |  |  | 330.18 | 3.32 | 0 | 0 | 326.86 | 0 | 1.44 | 0 | 0 | 264.76 | 143.82 |  | 90677120 | 9.2901 | 0.35 | 0 | 0 | 8.9401 | 0 | 0.6877 | 0 | 0 | 7.11 | 0.35 | 0 | 0 | 6.76 | 0 | 0.52 | 0 | 0 | 81 | 44 | 1.047 | 1 |  |  | 1 | 17.46 | 1 | 4.74 |  |  |  |  | 0 | 2 | ТСН-2001.4. База. Сб.11, т.3, поз.1 |  |  | 355 | 0 | 4.11-3-1 | 1 | 40 | 0 | 17.46 | 1 | 1 | 1 | 1 | 1 |  | 81 | 44 |  |  |  |  | 0 | 0 | [5 empty] | 0 |  | 0 | 330.18 | 1.659 | 0 | 0 | 163.4306 | 0 | 0.72002 | 0 | 0 | 264.7566 | 143.8184 |  |  |  |  | *1,15*1,25 | *1,15*1,25 | *1,15*1,15 |  | *1,15*1,15 | *1,15*1,25 |  |  |  | 114 | 67 | 1.047 | 1 | 16987630 | шт. | шт. | 1 |  | 79003152 | 40 | Монтаж оборудования | 0 | 2 | 355 | ТСН-2001.4-11. 11-1...11-30 | ТСН-2001.4-11-1 | 0 | 7.11 | 0.35 | 0 | 0 | 6.76 | 0.52 | 0 | 0 |  |  |  |  | 0 | 0 | 0 | 114 | 67 |  | 0 | -741476543 | 2 | 1 | 2 | 0 | 0 | 0 | 738.76 | 0 | 738.76 | 0 | 0 | 0 | 1 | 0 | 0
18 | 1 | 6 |  | 10,1 | 10104979 | Sensors DMP 331 110-1602-1-3-100-500-1 | ШТ | 2 | 1 |  |  |  |  | 39240.65 | 39240.65 | 0 | 0 | 0 | 0 | 0 | 0 | 0 | 0 | 0 |  | 90677120 | 3947.7513 | 3947.7513 | 0 | 0 | 0 | 0 | 0 | 0 | 0 | 3900.94 | 3900.94 | 0 | 0 | 0 | 0 | 0 | 0 | 0 | 0 | 0 | 1 | 1 |  |  | 1 | 1 | 1 | 4.97 |  |  |  |  | 3 | 2 |  |  |  | 355 | 0 |  | 0 | 40 | 0 | 1 | 1 | 1 | 1 | 1 | 1 |  | 0 | 0 |  |  |  |  | 0 | 0 | [5 empty] | 0 |  | 0 | 39240.65 | 19620.3239 | 0 | 0 | 0 | 0 | 0 | 0 | 0 | 0 | 0 |  |  |  | *1,012 | [9 empty] | 114 | 67 | 1.047 | 1 | 1013 | ШТ | ШТ | 1 |  | 79003152 | 40 | Монтаж оборудования | 0 | 2 | 355 | ТСН-2001.4-11. 11-1...11-30 | ТСН-2001.4-11-1 | 0 | 19387.68 | 3900.94 | 0 | 0 | 0 | 0 | 0 |  | 5 | 0 | 18 | 19387.68 | 0 | 0 | 0 | 114 | 67 | [19 387,68 / 4,97] | 0 | -1096813421 | 2 | 3 | 3 | 0 | 0 | 0 | 39240.65 | 0 | 39240.65 | 0 | 0 | 0 | 1 | 0 | 0
17 | 1 | 7 |  | 11 | 4.12-39-1 | ЗАКЛАДНЫЕ УСТРОЙСТВА ПРИБОРОВ, БОБЫШКИ, ШТУЦЕРЫ НА УСЛОВНОЕ ДАВЛЕНИЕ: ДО 10 МПА | шт. | 1 | 0 |  |  |  |  | 479.73 | 82.03 | 211.19 | 34.01 | 186.51 | 0 | 0.84666 | 0 | 0 | 134.29 | 82.06 |  | 90677120 | 56.3357 | 16.87 | 29.4544 | 1.8256 | 10.0113 | 0 | 0.7935 | 0 | 0 | 44.93 | 16.87 | 20.49 | 1.27 | 7.57 | 0 | 0.6 | 0 | 0 | 72 | 44 | 1.067 | 1.028 |  |  | 1 | 17.46 | 6.72 | 4.73 |  |  |  |  | 0 | 2 | ТСН-2001.4. База. Сб.12, т.39, поз.1 |  |  | 356 | 0 | 4.12-39-1 | 1 | 40 | 0 | 17.46 | 1 | 1 | 1 | 1 | 1 |  | 72 | 44 |  |  |  |  | 0 | 0 | [5 empty] | 0 |  | 0 | 479.73 | 82.0294 | 211.1949 | 34.0111 | 186.5092 | 0 | 0.84666 | 0 | 0 | 134.2872 | 82.0644 |  |  |  |  | *1,15*1,25 | *1,15*1,25 | *1,15*1,15 |  | *1,15*1,15 | *1,15*1,25 |  |  |  | 67 | 67 | 1.067 | 1.028 | 16987630 | шт. | шт. | 1 |  | 79003153 | 40 | Монтаж оборудования | 0 | 2 | 356 | ТСН-2001.4-12. 12-1...12-61 | ТСН-2001.4-12-1 | 0 | 44.93 | 16.87 | 20.49 | 1.27 | 7.57 | 0.6 | 0 | 0 |  |  |  |  | 0 | 0 | 0 | 67 | 67 |  | 0 | 844671547 | 2 | 1 | 2 | 0 | 56.8 | 0 | 752.88 | 0 | 752.88 | 0 | 0 | 0 | 1 | 0 | 0
18 | 1 | 7 |  | 11,1 | 10020782 | Устройство демпферное Ду-М20х1,5/G1/2-Н | ШТ | 1 | 1 |  |  |  |  | 2128.89 | 2128.89 | 0 | 0 | 0 | 0 | 0 | 0 | 0 | 0 | 0 |  | 90677120 | 416.6809 | 416.6809 | 0 | 0 | 0 | 0 | 0 | 0 | 0 | 411.74 | 411.74 | 0 | 0 | 0 | 0 | 0 | 0 | 0 | 0 | 0 | 1 | 1.028 |  |  | 1 | 1 | 1 | 4.97 |  |  |  |  | 3 | 2 |  |  |  | 356 | 0 |  | 0 | 40 | 0 | 1 | 1 | 1 | 1 | 1 | 1 |  | 0 | 0 |  |  |  |  | 0 | 0 | [5 empty] | 0 |  | 0 | 2128.89 | 2128.8893 | 0 | 0 | 0 | 0 | 0 | 0 | 0 | 0 | 0 |  |  |  | *1,012 | [9 empty] | 67 | 67 | 1.067 | 1.028 | 1013 | ШТ | ШТ | 1 |  | 79003153 | 40 | Монтаж оборудования | 0 | 2 | 356 | ТСН-2001.4-12. 12-1...12-61 | ТСН-2001.4-12-1 | 0 | 2046.36 | 411.74 | 0 | 0 | 0 | 0 | 0 |  | 5 | 0 | 18 | 2046.36 | 0 | 0 | 0 | 67 | 67 | [2 046,36 / 4,97] | 0 | 355337146 | 2 | 3 | 3 | 0 | 0 | 0 | 2128.89 | 0 | 2128.89 | 0 | 0 | 0 | 1 | 0 | 0
17 | 1 | 8 |  | 12 | 4.8-174-1 | РУКАВА МЕТАЛЛИЧЕСКИЕ И ВВОДЫ ГИБКИЕ, РУКАВ, НАРУЖНЫЙ ДИАМЕТР: ДО 48 ММ | 100 м | 0.25 | 0 |  |  |  |  | 4391.58 | 404.77 | 1758.56 | 299.25 | 2228.25 | 0 | 10.3503 | 0 | 0 | 1804.88 | 980.43 |  | 90677120 | 1823.7248 | 342.3 | 993.8587 | 65.4781 | 487.5661 | 0 | 39.5427 | 0 | 0 | 1402.35 | 342.3 | 691.38 | 45.55 | 368.67 | 0 | 29.9 | 0 | 0 | 81 | 44 | 1.047 | 1 |  |  | 1 | 17.46 | 6.76 | 4.73 |  |  |  |  | 0 | 2 | ТСН-2001.4. База. Сб.8, т.174, поз.1 |  |  | 331 | 0 | 4.8-174-1 | 1 | 40 | 0 | 17.46 | 1 | 1 | 1 | 1 | 1 |  | 81 | 44 |  |  |  |  | 0 | 0 | [5 empty] | 0 |  | 0 | 4391.58 | 1619.079 | 7034.254 | 1196.9807 | 8913.0101 | 0 | 41.4013 | 0 | 0 | 1804.8825 | 980.43 |  |  |  |  | *1,15*1,25 | *1,15*1,25 | *1,15*1,15 |  | *1,15*1,15 | *1,15*1,25 |  |  |  | 114 | 67 | 1.047 | 1 | 1003 | 100 м | 100 м | 100 |  | 79003128 | 40 | Монтаж оборудования | 0 | 2 | 331 | ТСН-2001.4-8. 8-155...8-184 | ТСН-2001.4-8-16 | 0 | 1402.35 | 342.3 | 691.38 | 45.55 | 368.67 | 29.9 | 0 | 0 |  |  |  |  | 0 | 0 | 0 | 114 | 67 |  | 0 | -319201620 | 2 | 1 | 2 | 0 | 499.75 | 0 | 7676.64 | 0 | 7676.64 | 0 | 0 | 0 | 1 | 0 | 0
18 | 1 | 8 |  | 12,1 | 10002181 | Металлорукав РЗ-ЦХ-15 ТУ 22-5570-83 | м | 25 | 100 |  |  |  |  | 719.24 | 719.24 | 0 | 0 | 0 | 0 | 0 | 0 | 0 | 0 | 0 |  | 90677120 | 5.7886 | 5.7886 | 0 | 0 | 0 | 0 | 0 | 0 | 0 | 5.72 | 5.72 | 0 | 0 | 0 | 0 | 0 | 0 | 0 | 0 | 0 | 1 | 1 |  |  | 1 | 1 | 1 | 4.97 |  |  |  |  | 3 | 2 |  |  |  | 331 | 0 |  | 0 | 40 | 0 | 1 | 1 | 1 | 1 | 1 | 1 |  | 0 | 0 |  |  |  |  | 0 | 0 | [5 empty] | 0 |  | 0 | 719.24 | 28.7695 | 0 | 0 | 0 | 0 | 0 | 0 | 0 | 0 | 0 |  |  |  | *1,012 | [9 empty] | 114 | 67 | 1.047 | 1 | 1003 | м | м | 1 |  | 79003128 | 40 | Монтаж оборудования | 0 | 2 | 331 | ТСН-2001.4-8. 8-155...8-184 | ТСН-2001.4-8-16 | 0 | 28.42 | 5.72 | 0 | 0 | 0 | 0 | 0 |  | 5 | 0 | 18 | 28.42 | 0 | 0 | 0 | 114 | 67 | [28,42 / 4,97] | 0 | -1785709137 | 2 | 3 | 3 | 0 | 0 | 0 | 719.24 | 0 | 719.24 | 0 | 0 | 0 | 1 | 0 | 0
17 | 1 | 9 |  | 13 | 4.8-187-10 | ПРОВОДНИК ЗАЗЕМЛЯЮЩИЙ ИЗ МЕДНОГО ИЗОЛИРОВАННОГО ПРОВОДА СЕЧЕНИЕМ 25 ММ2 ОТКРЫТО ПО СТРОИТЕЛЬНЫМ ОСНОВАНИЯМ | 100 м | 0.15 | 0 |  |  |  |  | 1928.49 | 52.78 | 43.87 | 6.79 | 1831.84 | 0 | 8.509 | 0 | 0 | 1483.79 | 806.01 |  | 90677120 | 765.3023 | 68.81 | 40.9688 | 2.4294 | 655.5236 | 0 | 53.1645 | 0 | 0 | 592.98 | 68.81 | 28.5 | 1.69 | 495.67 | 0 | 40.2 | 0 | 0 | 81 | 44 | 1.067 | 1.081 |  |  | 1 | 17.46 | 6.69 | 4.73 |  |  |  |  | 0 | 2 | ТСН-2001.4. База. Сб.8, т.187, поз.10 |  |  | 332 | 0 | 4.8-187-10 | 1 | 40 | 0 | 17.46 | 1 | 1 | 1 | 1 | 1 |  | 81 | 44 |  |  |  |  | 0 | 0 | [5 empty] | 0 |  | 0 | 1928.49 | 351.8345 | 292.4444 | 45.2588 | 12212.2862 | 0 | 56.7265 | 0 | 0 | 1483.7904 | 806.0096 |  |  |  |  | *1,15*1,25 | *1,15*1,25 | *1,15*1,15 |  | *1,15*1,15 | *1,15*1,25 |  |  |  | 114 | 67 | 1.067 | 1.081 | 1003 | 100 м | 100 м | 100 |  | 79003129 | 40 | Монтаж оборудования | 0 | 2 | 332 | ТСН-2001.4-8. 8-185...8-187 | ТСН-2001.4-8-17 | 0 | 592.98 | 68.81 | 28.5 | 1.69 | 495.67 | 40.2 | 0 | 0 |  |  |  |  | 0 | 0 | 0 | 114 | 67 |  | 0 | 202370608 | 2 | 1 | 2 | 0 | 11.34 | 0 | 4229.63 | 0 | 4229.63 | 0 | 0 | 0 | 1 | 0 | 0
18 | 1 | 9 |  | 13,1 | 1.23-13-96 | ПРОВОДА СИЛОВЫЕ С МЕДНЫМИ ЖИЛАМИ В ПОЛИВИНИЛХЛОРИДНОЙ ИЗОЛЯЦИИ, МАРКА ПВ3, НОМИНАЛЬНОЕ НАПРЯЖЕНИЕ ДО 450 В, ЧИСЛО ЖИЛ И СЕЧЕНИЕ 1Х4 ММ2 | км | 0.015 | 0.1 |  |  |  |  | 213.86 | 213.86 | 0 | 0 | 0 | 0 | 0 | 0 | 0 | 0 | 0 |  | 90677120 | 4352.82 | 4352.82 | 0 | 0 | 0 | 0 | 0 | 0 | 0 | 4352.82 | 4352.82 | 0 | 0 | 0 | 0 | 0 | 0 | 0 | 0 | 0 | 1 | 1.081 |  |  | 1 | 1 | 1 | 3.03 |  |  |  |  | 3 | 2 | ТСН-2001.1. Доп.16. Р.23, о.13, поз.96 |  |  | 332 | 0 | 1.23-13-96 | 1 | 40 | 0 | 1 | 1 | 1 | 1 | 1 | 1 |  | 0 | 0 |  |  |  |  | 0 | 0 | [5 empty] | 0 |  | 0 | 213.86 | 14257.3572 | 0 | 0 | 0 | 0 | 0 | 0 | 0 | 0 | 0 | [13 empty] | 114 | 67 | 1.067 | 1.081 | 1003 | км | км | 1000 |  | 79003129 | 40 | Монтаж оборудования | 0 | 2 | 332 | ТСН-2001.4-8. 8-185...8-187 | ТСН-2001.4-8-17 | 0 | 4352.82 | 4352.82 | 0 | 0 | 0 | 0 | 0 | [5 empty] | 0 | 0 | 0 | 114 | 67 |  | 0 | 1760119275 | 2 | 1 | 2 | 0 | 0 | 0 | 213.86 | 0 | 213.86 | 0 | 0 | 0 | 1 | 0 | 0
17 | 1 | 12 |  | 14 | 4.8-175-2 | ЗАТЯГИВАНИЕ ПРОВОДОВ И КАБЕЛЕЙ В ПРОЛОЖЕННЫЕ ТРУБЫ И МЕТАЛЛИЧЕСКИЕ РУКАВА, ПРОВОД ПЕРВЫЙ ОДНОЖИЛЬНЫЙ ИЛИ МНОГОЖИЛЬНЫЙ В ОБЩЕЙ ОПЛЕТКЕ, СУММАРНОЕ СЕЧЕНИЕ: ДО 6 ММ2 | 100 м | 0.85 | 0 |  |  |  |  | 1624.55 | 39.96 | 18.7 | 8.71 | 1565.89 | 0 | 7.2736 | 0 | 0 | 1268.37 | 688.99 |  | 90677120 | 113.1439 | 9.94 | 2.4294 | 0.56063 | 100.7745 | 0 | 8.173 | 0 | 0 | 87.83 | 9.94 | 1.69 | 0.39 | 76.2 | 0 | 6.18 | 0 | 0 | 81 | 44 | 1.047 | 1 |  |  | 1 | 17.46 | 8.65 | 4.73 |  |  |  |  | 0 | 2 | ТСН-2001.4. Доп.15. Сб.8, т.175, поз.2 |  |  | 331 | 0 | 4.8-175-2 | 1 | 40 | 0 | 17.46 | 1 | 1 | 1 | 1 | 1 |  | 81 | 44 |  |  |  |  | 0 | 0 | [5 empty] | 0 |  | 0 | 1624.55 | 47.0162 | 22.0018 | 10.2486 | 1842.2203 | 0 | 8.5572 | 0 | 0 | 1268.3709 | 688.9916 |  |  |  |  | *1,15*1,25 | *1,15*1,25 | *1,15*1,15 |  | *1,15*1,15 | *1,15*1,25 |  |  |  | 114 | 67 | 1.047 | 1 | 1003 | 100 м | 100 м | 100 |  | 79003128 | 40 | Монтаж оборудования | 0 | 2 | 331 | ТСН-2001.4-8. 8-155...8-184 | ТСН-2001.4-8-16 | 0 | 87.83 | 9.94 | 1.69 | 0.39 | 76.2 | 6.18 | 0 | 0 |  |  |  |  | 0 | 0 | 0 | 114 | 67 |  | 0 | -189289802 | 2 | 1 | 2 | 0 | 14.55 | 0 | 3596.46 | 0 | 3596.46 | 0 | 0 | 0 | 1 | 0 | 0
18 | 1 | 12 |  | 14,1 | 1.23-5-8 | КАБЕЛИ ДЛЯ РАДИОВЕЩАНИЯ И ТЕЛЕВИДЕНИЯ, МИКРОФОННЫЕ С ЖИЛАМИ ИЗ МЕДНЫХ ПРОВОЛОК, МАРКА КММ, ЧИСЛО ЖИЛ И СЕЧЕНИЕ 2Х0,35 ММ2 | км | 0.065 | 0.076471 |  |  |  |  | 1929.3 | 1929.3 | 0 | 0 | 0 | 0 | 0 | 0 | 0 | 0 | 0 |  | 90677120 | 3147.57 | 3147.57 | 0 | 0 | 0 | 0 | 0 | 0 | 0 | 3147.57 | 3147.57 | 0 | 0 | 0 | 0 | 0 | 0 | 0 | 0 | 0 | 1 | 1 |  |  | 1 | 1 | 1 | 9.43 |  |  |  |  | 3 | 2 | ТСН-2001.1. База. Р.23, о.5, поз.8 |  |  | 331 | 0 | 1.23-5-8 | 1 | 40 | 0 | 1 | 1 | 1 | 1 | 1 | 1 |  | 0 | 0 |  |  |  |  | 0 | 0 | [5 empty] | 0 |  | 0 | 1929.3 | 29681.5851 | 0 | 0 | 0 | 0 | 0 | 0 | 0 | 0 | 0 | [13 empty] | 114 | 67 | 1.047 | 1 | 1003 | км | км | 1000 |  | 79003128 | 40 | Монтаж оборудования | 0 | 2 | 331 | ТСН-2001.4-8. 8-155...8-184 | ТСН-2001.4-8-16 | 0 | 3147.57 | 3147.57 | 0 | 0 | 0 | 0 | 0 | [5 empty] | 0 | 0 | 0 | 114 | 67 |  | 0 | -730472982 | 2 | 1 | 2 | 0 | 0 | 0 | 1929.3 | 0 | 1929.3 | 0 | 0 | 0 | 1 | 0 | 0
18 | 1 | 11 |  | 14,2 | 1.23-5-10 | КАБЕЛИ ДЛЯ РАДИОВЕЩАНИЯ И ТЕЛЕВИДЕНИЯ, МИКРОФОННЫЕ С ЖИЛАМИ ИЗ МЕДНЫХ ПРОВОЛОК, МАРКА КММ, ЧИСЛО ЖИЛ И СЕЧЕНИЕ 4Х0,35 ММ2 | км | 0.02 | 0.023529 |  |  |  |  | 793.07 | 793.07 | 0 | 0 | 0 | 0 | 0 | 0 | 0 | 0 | 0 |  | 90677120 | 3853.61 | 3853.61 | 0 | 0 | 0 | 0 | 0 | 0 | 0 | 3853.61 | 3853.61 | 0 | 0 | 0 | 0 | 0 | 0 | 0 | 0 | 0 | 1 | 1 |  |  | 1 | 1 | 1 | 10.29 |  |  |  |  | 3 | 2 | ТСН-2001.1. База. Р.23, о.5, поз.10 |  |  | 331 | 0 | 1.23-5-10 | 1 | 40 | 0 | 1 | 1 | 1 | 1 | 1 | 1 |  | 0 | 0 |  |  |  |  | 0 | 0 | [5 empty] | 0 |  | 0 | 793.07 | 39653.6469 | 0 | 0 | 0 | 0 | 0 | 0 | 0 | 0 | 0 | [13 empty] | 114 | 67 | 1.047 | 1 | 1003 | км | км | 1000 |  | 79003128 | 40 | Монтаж оборудования | 0 | 2 | 331 | ТСН-2001.4-8. 8-155...8-184 | ТСН-2001.4-8-16 | 0 | 3853.61 | 3853.61 | 0 | 0 | 0 | 0 | 0 | [5 empty] | 0 | 0 | 0 | 114 | 67 |  | 0 | 2084481309 | 2 | 1 | 2 | 0 | 0 | 0 | 793.07 | 0 | 793.07 | 0 | 0 | 0 | 1 | 0 | 0
18 | 1 | 10 |  | 14,3 | 1.21-5-161 | КОРОБКИ ДЛЯ СОЕДИНЕНИЯ И РАЗВЕТВЛЕНИЯ КАБЕЛЕЙ С СЕЧЕНИЕМ ЖИЛ ДО 4 ММ2 ПРИ НОМИНАЛЬНОМ НАПРЯЖЕНИИ 500 В И НОМИНАЛЬНОМ ТОКЕ 10 А, ТИП КС-10, КОЛИЧЕСТВО ЖИЛ 10, РАЗМЕРЫ 202Х186Х110 ММ | шт. | 1 | 1.1765 |  |  |  |  | 673.31 | 673.31 | 0 | 0 | 0 | 0 | 0 | 0 | 0 | 0 | 0 |  | 90677120 | 70.8 | 70.8 | 0 | 0 | 0 | 0 | 0 | 0 | 0 | 70.8 | 70.8 | 0 | 0 | 0 | 0 | 0 | 0 | 0 | 0 | 0 | 1 | 1 |  |  | 1 | 1 | 1 | 9.51 |  |  |  |  | 3 | 2 | ТСН-2001.1. База. Р.21, о.5, поз.161 |  |  | 331 | 0 | 1.21-5-161 | 1 | 40 | 0 | 1 | 1 | 1 | 1 | 1 | 1 |  | 0 | 0 |  |  |  |  | 0 | 0 | [5 empty] | 0 |  | 0 | 673.31 | 673.308 | 0 | 0 | 0 | 0 | 0 | 0 | 0 | 0 | 0 | [13 empty] | 114 | 67 | 1.047 | 1 | 16987630 | шт. | шт. | 1 |  | 79003128 | 40 | Монтаж оборудования | 0 | 2 | 331 | ТСН-2001.4-8. 8-155...8-184 | ТСН-2001.4-8-16 | 0 | 70.8 | 70.8 | 0 | 0 | 0 | 0 | 0 | [5 empty] | 0 | 0 | 0 | 114 | 67 |  | 0 | -963193317 | 2 | 1 | 2 | 0 | 0 | 0 | 673.31 | 0 | 673.31 | 0 | 0 | 0 | 1 | 0 | 0
17 | 1 |  |  | 15 | 4.12-39-1 | ЗАКЛАДНЫЕ УСТРОЙСТВА ПРИБОРОВ, БОБЫШКИ, ШТУЦЕРЫ НА УСЛОВНОЕ ДАВЛЕНИЕ: ДО 10 МПА (футорка-2шт, импульсная трубка-1шт) | шт. | 3 | 0 |  |  |  |  | 1439.2 | 246.09 | 633.58 | 102.03 | 559.53 | 0 | 2.54 | 0 | 0 | 402.86 | 246.19 |  | 90677120 | 56.3357 | 16.87 | 29.4544 | 1.8256 | 10.0113 | 0 | 0.7935 | 0 | 0 | 44.93 | 16.87 | 20.49 | 1.27 | 7.57 | 0 | 0.6 | 0 | 0 | 72 | 44 | 1.067 | 1.028 |  |  | 1 | 17.46 | 6.72 | 4.73 |  |  |  |  | 0 | 2 | ТСН-2001.4. База. Сб.12, т.39, поз.1 |  |  | 356 | 0 | 4.12-39-1 | 1 | 40 | 0 | 17.46 | 1 | 1 | 1 | 1 | 1 |  | 72 | 44 |  |  |  |  | 0 | 0 | [5 empty] | 0 |  | 0 | 1439.2 | 82.0294 | 211.1949 | 34.0111 | 186.5092 | 0 | 0.84666 | 0 | 0 | 402.8616 | 246.1932 |  |  |  |  | *1,15*1,25 | *1,15*1,25 | *1,15*1,15 |  | *1,15*1,15 | *1,15*1,25 |  |  |  | 67 | 67 | 1.067 | 1.028 | 16987630 | шт. | шт. | 1 |  | 79003153 | 40 | Монтаж оборудования | 0 | 2 | 356 | ТСН-2001.4-12. 12-1...12-61 | ТСН-2001.4-12-1 | 0 | 44.93 | 16.87 | 20.49 | 1.27 | 7.57 | 0.6 | 0 | 0 |  |  |  |  | 0 | 0 | 0 | 67 | 67 |  | 0 | 1541007504 | 2 | 1 | 2 | 0 | 170.39 | 0 | 2258.64 | 0 | 2258.64 | 0 | 0 | 0 | 1 | 0 | 0
17 | 1 |  |  | 16 | 5.10-26-1 | ОБОРУДОВАНИЕ УЗЛА УЧЕТА ТЕПЛОВОЙ ЭНЕРГИИ БЕЗ ДИСПЕТЧЕРИЗАЦИИ | компл. | 1 | 0 |  |  |  |  | 77628 | 0 | 0 | 0 | 77628 | 0 | 232 | 0 | 0 | 55892.16 | 34156.32 |  | 90677120 | 4446.048 | 0 | 0 | 0 | 4446.048 | 0 | 232 | 0 | 0 | 5557.56 | 0 | 0 | 0 | 5557.56 | 0 | 290 | 0 | 0 | 72 | 44 | 1 | 1 |  |  | 1 | 17.46 | 1 | 1 |  |  |  |  | 0 | 4 | ТСН-2001.5. База. Сб.10, т.26, поз.1 |  |  | 388 | 0 |  | 0 | 50 | 0 | 1 | 1 | 1 | 1 | 1 | 1 |  | 72 | 44 |  |  |  |  | 0 | 0 | [5 empty] | 0 |  | 0 | 77628 | 0 | 0 | 0 | 77627.9981 | 0 | 232 | 0 | 0 | 55892.16 | 34156.32 |  |  |  |  | *0,8 | *0,8 | *0,8 |  | *0,8 | *0,8 |  |  |  | 75 | 70 | 1 | 1 | 1013 | компл. | компл. | 1 |  | 79003185 | 50 | Пусконаладочные работы | 0 | 4 | 388 | ТСН-2001.5-10. 10-4...10-44 | ТСН-2001.5-10-1 | 256 | 5557.56 | 0 | 0 | 0 | 5557.56 | 290 | 0 | 0 |  |  |  |  | 0 | 0 | 0 | 75 | 70 |  | 0 | -1900404138 | 2 | 1 | 2 | 0 | 0 | 0 | 167676.48 | 0 | 0 | 167676.48 | 0 | 0 | 1 | 0 | 0
51 | 1 | 4 | 24 |  | Новый раздел | Монтажные работы | [7 empty] | 158444.42 | 63044.08 | 3914.2 | 857.53 | 91486.14 | 0 | 297.1737 | 0 | 0 | 67192.09 | 40253.89 |  |  | 158444.42 | 63044.08 | 3914.2 | 857.53 | 91486.14 | 0 | 297.1737 | 0 | 0 | 67192.09 | 40253.89 |  |  | 0 | 0 | 0 | 267322.49 | 17521.55 | 82124.46 | 167676.48 | 63044.08 | 63044.08 | 0 | 63044.08 | 0 |  | 0 | 0 | 0 | 267322.49 | 17521.55 | 82124.46 | 167676.48 | 63044.08 | 63044.08 | 0 | 63044.08 | 0 | [52 empty] | 0
50 | 0 | 0 | 1 | 201 | 158444.42 | ПЗ | Прямые затраты |  |  | 201 | 1 | 3 |  | 2
50 | 0 | 0 | 1 | 202 | 63044.08 | СтМатОб | Стоимость материальных ресурсов (всего) |  |  | 202 | 2 | 3 |  | 2
50 | 0 | 0 | 1 | 222 | 0 | СтМатОбЗак | Стоимость материалов и оборудования заказчика |  |  | 222 | 3 | 3 |  | 2
50 | 0 | 0 | 1 | 225 | 63044.08 | СтМатОбПод | Стоимость материалов и оборудования подрядчика |  |  | 225 | 4 | 3 |  | 2
50 | 0 | 0 | 1 | 226 | 63044.08 | СтМат | Стоимость материалов (всего) |  |  | 226 | 5 | 3 |  | 2
50 | 0 | 0 | 1 | 227 | 0 | СтМатЗак | Стоимость материалов заказчика |  |  | 227 | 6 | 3 |  | 2
50 | 0 | 0 | 1 | 228 | 63044.08 | СтМатПод | Стоимость материалов подрядчика |  |  | 228 | 7 | 3 |  | 2
50 | 0 | 0 | 1 | 216 | 0 | Оборуд | Стоимость оборудования (всего) |  |  | 216 | 8 | 3 |  | 2
50 | 0 | 0 | 1 | 223 | 0 | ОборудЗак | Стоимость оборудования заказчика |  |  | 223 | 9 | 3 |  | 2
50 | 0 | 0 | 1 | 229 | 0 | ОборудПод | Стоимость оборудования подрядчика |  |  | 229 | 10 | 3 |  | 2
50 | 0 | 0 | 1 | 203 | 3914.2 | ЭММ | Эксплуатация машин |  |  | 203 | 11 | 3 |  | 2
50 | 0 | 0 | 1 | 204 | 857.53 | ЗПМ | ЗП машинистов |  |  | 204 | 12 | 3 |  | 2
50 | 0 | 0 | 1 | 205 | 91486.14 | ОЗП | Основная ЗП рабочих |  |  | 205 | 13 | 3 |  | 2
50 | 0 | 0 | 1 | 214 | 17521.55 | Строит | Строительные работы с НР и СП |  |  | 214 | 14 | 3 |  | 2
50 | 0 | 0 | 1 | 215 | 82124.46 | Монтаж | Монтажные работы с НР и СП |  |  | 215 | 15 | 3 |  | 2
50 | 0 | 0 | 1 | 217 | 167676.48 | Прочие | Прочие работы с НР и СП |  |  | 217 | 16 | 3 |  | 2
50 | 0 | 0 | 1 | 206 | 0 | ВозврМат | Возврат материалов |  |  | 206 | 17 | 3 |  | 2
50 | 0 | 0 | 1 | 207 | 297.1737 | ТрудСтр | Трудозатраты строителей |  |  | 207 | 18 | 3 |  | -1
50 | 0 | 0 | 1 | 208 | 0 | ТрудМаш | Трудозатраты машинистов |  |  | 208 | 19 | 3 |  | -1
50 | 0 | 0 | 1 | 209 | 0 | ТранспМат | Транспорт материалов |  |  | 209 | 20 | 3 |  | 2
50 | 0 | 0 | 1 | 210 | 67192.09 | НР | Накладные расходы |  |  | 210 | 21 | 3 |  | 2
50 | 0 | 0 | 1 | 211 | 40253.89 | СмПриб | Сметная прибыль |  |  | 211 | 22 | 3 |  | 2
50 | 0 | 0 | 1 | 224 | 267322.49 | Всего | Всего с НР и СП |  |  | 224 | 23 | 3 |  | 2
4 | 1 |  | 90 |  | Новый раздел | Оборудование |  | 0 |  | 0 | [10 empty] | 0 | [53 empty] | 0 | [11 empty] | 0
52 | 1 | 4 | 83 | 0 | Новый раздел | Оборудование | [7 empty] | 159375.56 | 159375.56 | 0 | 0 | 0 | 0 | 0 | 0 | 0 | 0 | 0 | 0 | 0 | 159375.56 | 159375.56 | 0 | 0 | 0 | 0 | 0 | 0 | 0 | 0 | 0 | 0 | 0 | 0 | 159375.56 | 0 | 159375.56 | 0 | 0 | 0 | 159375.56 | 0 | 0 | 0 | 159375.56 | 0 | 0 | 159375.56 | 0 | 159375.56 | 0 | 0 | 0 | 159375.56 | 0 | 0 | 0 | 159375.56 | 0 | 0 | 0 | 0 | 0 | 0 | 0 | 0 | 0 | 0 | 0 | 0 | 0 | 0 | 0 | 0 | 0 | 0 | 0 | 0 | 0 | 0 | 0 | 0 | 0 | 0 | 0 | 0 | 0 | 0 | 0 | 0 | 0 | 0 | 0 | 0 | 0 | 0 | 0 | 0 | 0 | 0 | 0 | 0 | 0 | 0 | 0 | 0 | 0 | 0 | 0 | 0 | 0
17 | 1 |  |  | 17 | Прайс-лист ООО "Асвега-комплект". 2015г. | Теплосчетчик ВИСТ.ТС-201-2-2-1-0-Е (ПП100) | ШТ | 1 | 0 |  |  |  |  | 142185.39 | 142185.39 | 0 | 0 | 0 | 0 | 0 | 0 | 0 | 0 | 0 |  | 90677120 | 33534.2898 | 33534.2898 | 0 | 0 | 0 | 0 | 0 | 0 | 0 | 33136.65 | 33136.65 | 0 | 0 | 0 | 0 | 0 | 0 | 0 | 0 | 0 | 1 | 1 |  |  | 1 | 1 | 1 | 4.24 |  |  |  |  | 3 | 3 |  |  |  | 746 | 0 |  | 0 | 130 | 0 | 1 | 1 | 1 | 1 | 1 | 1 |  | 0 | 0 |  |  |  |  | 0 | 0 | [5 empty] | 0 |  | 0 | 142185.39 | 142185.3888 | 0 | 0 | 0 | 0 | 0 | 0 | 0 | 0 | 0 |  |  |  | *1,012 | [9 empty] | 0 | 0 | 1 | 1 | 1013 | ШТ | ШТ | 1 |  | 79003543 | 130 | Сметная стоимость оборудования | 0 | 3 | 746 | ТСН-2001.13-1. | ТСН-2001.13-1-1 | 0 | 33136.65 | 33136.65 | 0 | 0 | 0 | 0 | 0 | 0 | 5 | 0 | 18 | 106700 | 0 | 142185.39 | 0 | 0 | 0 | [106 700 / 3,22] | 0 | 1792789229 | 2 | 3 | 3 | 0 | 0 | 0 | 142185.39 | 0 | 0 | 0 | 0 | 0 | 1 | 0 | 0
17 | 1 |  |  | 18 | Прайс-лист ООО "Асвега-комплект". 2015г. | Адаптер переноса данных АПД-03 | ШТ | 1 | 0 |  |  |  |  | 17190.17 | 17190.17 | 0 | 0 | 0 | 0 | 0 | 0 | 0 | 0 | 0 |  | 90677120 | 4054.2845 | 4054.2845 | 0 | 0 | 0 | 0 | 0 | 0 | 0 | 4006.21 | 4006.21 | 0 | 0 | 0 | 0 | 0 | 0 | 0 | 0 | 0 | 1 | 1 |  |  | 1 | 1 | 1 | 4.24 |  |  |  |  | 3 | 3 |  |  |  | 746 | 0 |  | 0 | 130 | 0 | 1 | 1 | 1 | 1 | 1 | 1 |  | 0 | 0 |  |  |  |  | 0 | 0 | [5 empty] | 0 |  | 0 | 17190.17 | 17190.1664 | 0 | 0 | 0 | 0 | 0 | 0 | 0 | 0 | 0 |  |  |  | *1,012 | [9 empty] | 0 | 0 | 1 | 1 | 1013 | ШТ | ШТ | 1 |  | 79003543 | 130 | Сметная стоимость оборудования | 0 | 3 | 746 | ТСН-2001.13-1. | ТСН-2001.13-1-1 | 0 | 4006.21 | 4006.21 | 0 | 0 | 0 | 0 | 0 | 0 | 5 | 0 | 18 | 12900 | 0 | 17190.17 | 0 | 0 | 0 | [12 900 / 3,22] | 0 | -1310757671 | 2 | 3 | 3 | 0 | 0 | 0 | 17190.17 | 0 | 0 | 0 | 0 | 0 | 1 | 0 | 0
51 | 1 | 4 | 83 |  | Новый раздел | Оборудование | [7 empty] | 159375.56 | 159375.56 | 0 | 0 | 0 | 0 | 0 | 0 | 0 | 0 | 0 |  |  | 159375.56 | 159375.56 | 0 | 0 | 0 | 0 | 0 | 0 | 0 | 0 | 0 |  |  | 0 | 159375.56 | 0 | 159375.56 | 0 | 0 | 0 | 159375.56 | 0 | 0 | 0 | 159375.56 |  | 0 | 159375.56 | 0 | 159375.56 | 0 | 0 | 0 | 159375.56 | 0 | 0 | 0 | 159375.56 | [52 empty] | 0
50 | 0 | 0 | 1 | 201 | 159375.56 | ПЗ | Прямые затраты |  |  | 201 | 1 | 3 |  | 2
50 | 0 | 0 | 1 | 202 | 159375.56 | СтМатОб | Стоимость материальных ресурсов (всего) |  |  | 202 | 2 | 3 |  | 2
50 | 0 | 0 | 1 | 222 | 0 | СтМатОбЗак | Стоимость материалов и оборудования заказчика |  |  | 222 | 3 | 3 |  | 2
50 | 0 | 0 | 1 | 225 | 159375.56 | СтМатОбПод | Стоимость материалов и оборудования подрядчика |  |  | 225 | 4 | 3 |  | 2
50 | 0 | 0 | 1 | 226 | 0 | СтМат | Стоимость материалов (всего) |  |  | 226 | 5 | 3 |  | 2
50 | 0 | 0 | 1 | 227 | 0 | СтМатЗак | Стоимость материалов заказчика |  |  | 227 | 6 | 3 |  | 2
50 | 0 | 0 | 1 | 228 | 0 | СтМатПод | Стоимость материалов подрядчика |  |  | 228 | 7 | 3 |  | 2
50 | 0 | 0 | 1 | 216 | 159375.56 | Оборуд | Стоимость оборудования (всего) |  |  | 216 | 8 | 3 |  | 2
50 | 0 | 0 | 1 | 223 | 0 | ОборудЗак | Стоимость оборудования заказчика |  |  | 223 | 9 | 3 |  | 2
50 | 0 | 0 | 1 | 229 | 159375.56 | ОборудПод | Стоимость оборудования подрядчика |  |  | 229 | 10 | 3 |  | 2
50 | 0 | 0 | 1 | 203 | 0 | ЭММ | Эксплуатация машин |  |  | 203 | 11 | 3 |  | 2
50 | 0 | 0 | 1 | 204 | 0 | ЗПМ | ЗП машинистов |  |  | 204 | 12 | 3 |  | 2
50 | 0 | 0 | 1 | 205 | 0 | ОЗП | Основная ЗП рабочих |  |  | 205 | 13 | 3 |  | 2
50 | 0 | 0 | 1 | 214 | 0 | Строит | Строительные работы с НР и СП |  |  | 214 | 14 | 3 |  | 2
50 | 0 | 0 | 1 | 215 | 0 | Монтаж | Монтажные работы с НР и СП |  |  | 215 | 15 | 3 |  | 2
50 | 0 | 0 | 1 | 217 | 0 | Прочие | Прочие работы с НР и СП |  |  | 217 | 16 | 3 |  | 2
50 | 0 | 0 | 1 | 206 | 0 | ВозврМат | Возврат материалов |  |  | 206 | 17 | 3 |  | 2
50 | 0 | 0 | 1 | 207 | 0 | ТрудСтр | Трудозатраты строителей |  |  | 207 | 18 | 3 |  | -1
50 | 0 | 0 | 1 | 208 | 0 | ТрудМаш | Трудозатраты машинистов |  |  | 208 | 19 | 3 |  | -1
50 | 0 | 0 | 1 | 209 | 0 | ТранспМат | Транспорт материалов |  |  | 209 | 20 | 3 |  | 2
50 | 0 | 0 | 1 | 210 | 0 | НР | Накладные расходы |  |  | 210 | 21 | 3 |  | 2
50 | 0 | 0 | 1 | 211 | 0 | СмПриб | Сметная прибыль |  |  | 211 | 22 | 3 |  | 2
50 | 0 | 0 | 1 | 224 | 159375.56 | Всего | Всего с НР и СП |  |  | 224 | 23 | 3 |  | 2
51 | 1 | 3 | 20 |  | Новая локальная смета | [8 empty] | 317819.98 | 222419.64 | 3914.2 | 857.53 | 91486.14 | 0 | 297.1737 | 0 | 0 | 67192.09 | 40253.89 | [15 empty] | 0 | 159375.56 | 0 | 426698.05 | 17521.55 | 82124.46 | 167676.48 | 222419.64 | 63044.08 | 0 | 63044.08 | 159375.56 | [65 empty] | 0
50 | 0 | 0 | 1 | 201 | 317819.98 | ПЗ | Прямые затраты |  |  | 201 | 1 | 3 |  | 2
50 | 0 | 0 | 1 | 202 | 222419.64 | СтМатОб | Стоимость материальных ресурсов (всего) |  |  | 202 | 2 | 3 |  | 2
50 | 0 | 0 | 1 | 222 | 0 | СтМатОбЗак | Стоимость материалов и оборудования заказчика |  |  | 222 | 3 | 3 |  | 2
50 | 0 | 0 | 1 | 225 | 222419.64 | СтМатОбПод | Стоимость материалов и оборудования подрядчика |  |  | 225 | 4 | 3 |  | 2
50 | 0 | 0 | 1 | 226 | 63044.08 | СтМат | Стоимость материалов (всего) |  |  | 226 | 5 | 3 |  | 2
50 | 0 | 0 | 1 | 227 | 0 | СтМатЗак | Стоимость материалов заказчика |  |  | 227 | 6 | 3 |  | 2
50 | 0 | 0 | 1 | 228 | 63044.08 | СтМатПод | Стоимость материалов подрядчика |  |  | 228 | 7 | 3 |  | 2
50 | 0 | 0 | 1 | 216 | 159375.56 | Оборуд | Стоимость оборудования (всего) |  |  | 216 | 8 | 3 |  | 2
50 | 0 | 0 | 1 | 223 | 0 | ОборудЗак | Стоимость оборудования заказчика |  |  | 223 | 9 | 3 |  | 2
50 | 0 | 0 | 1 | 229 | 159375.56 | ОборудПод | Стоимость оборудования подрядчика |  |  | 229 | 10 | 3 |  | 2
50 | 0 | 0 | 1 | 203 | 3914.2 | ЭММ | Эксплуатация машин |  |  | 203 | 11 | 3 |  | 2
50 | 0 | 0 | 1 | 204 | 857.53 | ЗПМ | ЗП машинистов |  |  | 204 | 12 | 3 |  | 2
50 | 0 | 0 | 1 | 205 | 91486.14 | ОЗП | Основная ЗП рабочих |  |  | 205 | 13 | 3 |  | 2
50 | 0 | 0 | 1 | 214 | 17521.55 | Строит | Строительные работы с НР и СП |  |  | 214 | 14 | 3 |  | 2
50 | 0 | 0 | 1 | 215 | 82124.46 | Монтаж | Монтажные работы с НР и СП |  |  | 215 | 15 | 3 |  | 2
50 | 0 | 0 | 1 | 217 | 167676.48 | Прочие | Прочие работы с НР и СП |  |  | 217 | 16 | 3 |  | 2
50 | 0 | 0 | 1 | 206 | 0 | ВозврМат | Возврат материалов |  |  | 206 | 17 | 3 |  | 2
50 | 0 | 0 | 1 | 207 | 297.1737 | ТрудСтр | Трудозатраты строителей |  |  | 207 | 18 | 3 |  | -1
50 | 0 | 0 | 1 | 208 | 0 | ТрудМаш | Трудозатраты машинистов |  |  | 208 | 19 | 3 |  | -1
50 | 0 | 0 | 1 | 209 | 0 | ТранспМат | Транспорт материалов |  |  | 209 | 20 | 3 |  | 2
50 | 0 | 0 | 1 | 210 | 67192.09 | НР | Накладные расходы |  |  | 210 | 21 | 3 |  | 2
50 | 0 | 0 | 1 | 211 | 40253.89 | СмПриб | Сметная прибыль |  |  | 211 | 22 | 3 |  | 2
50 | 0 | 0 | 1 | 224 | 426698.05 | Всего | Всего с НР и СП |  |  | 224 | 23 | 3 |  | 2
51 | 171 | 1 | 12 |  | Новый объект | Александра Солженицына, д.17, стр.5-5а (УУТЭ) | [7 empty] | 317819.98 | 222419.64 | 3914.2 | 857.53 | 91486.14 | 0 | 297.1737 | 0 | 0 | 67192.09 | 40253.89 | [15 empty] | 0 | 159375.56 | 0 | 426698.05 | 17521.55 | 82124.46 | 167676.48 | 222419.64 | 63044.08 | 0 | 63044.08 | 159375.56 | [65 empty] | 0
50 | 0 | 0 | 1 | 201 | 317819.98 | ПЗ | Прямые затраты |  |  | 201 | 1 | 3 |  | 2
50 | 0 | 0 | 1 | 202 | 222419.64 | СтМатОб | Стоимость материальных ресурсов (всего) |  |  | 202 | 2 | 3 |  | 2
50 | 0 | 0 | 1 | 222 | 0 | СтМатОбЗак | Стоимость материалов и оборудования заказчика |  |  | 222 | 3 | 3 |  | 2
50 | 0 | 0 | 1 | 225 | 222419.64 | СтМатОбПод | Стоимость материалов и оборудования подрядчика |  |  | 225 | 4 | 3 |  | 2
50 | 0 | 0 | 1 | 226 | 63044.08 | СтМат | Стоимость материалов (всего) |  |  | 226 | 5 | 3 |  | 2
50 | 0 | 0 | 1 | 227 | 0 | СтМатЗак | Стоимость материалов заказчика |  |  | 227 | 6 | 3 |  | 2
50 | 0 | 0 | 1 | 228 | 63044.08 | СтМатПод | Стоимость материалов подрядчика |  |  | 228 | 7 | 3 |  | 2
50 | 0 | 0 | 1 | 216 | 159375.56 | Оборуд | Стоимость оборудования (всего) |  |  | 216 | 8 | 3 |  | 2
50 | 0 | 0 | 1 | 223 | 0 | ОборудЗак | Стоимость оборудования заказчика |  |  | 223 | 9 | 3 |  | 2
50 | 0 | 0 | 1 | 229 | 159375.56 | ОборудПод | Стоимость оборудования подрядчика |  |  | 229 | 10 | 3 |  | 2
50 | 0 | 0 | 1 | 203 | 3914.2 | ЭММ | Эксплуатация машин |  |  | 203 | 11 | 3 |  | 2
50 | 0 | 0 | 1 | 204 | 857.53 | ЗПМ | ЗП машинистов |  |  | 204 | 12 | 3 |  | 2
50 | 0 | 0 | 1 | 205 | 91486.14 | ОЗП | Основная ЗП рабочих |  |  | 205 | 13 | 3 |  | 2
50 | 0 | 0 | 1 | 214 | 17521.55 | Строит | Строительные работы с НР и СП |  |  | 214 | 14 | 3 |  | 2
50 | 0 | 0 | 1 | 215 | 82124.46 | Монтаж | Монтажные работы с НР и СП |  |  | 215 | 15 | 3 |  | 2
50 | 0 | 0 | 1 | 217 | 167676.48 | Прочие | Прочие работы с НР и СП |  |  | 217 | 16 | 3 |  | 2
50 | 0 | 0 | 1 | 206 | 0 | ВозврМат | Возврат материалов |  |  | 206 | 17 | 3 |  | 2
50 | 0 | 0 | 1 | 207 | 297.1737 | ТрудСтр | Трудозатраты строителей |  |  | 207 | 18 | 3 |  | -1
50 | 0 | 0 | 1 | 208 | 0 | ТрудМаш | Трудозатраты машинистов |  |  | 208 | 19 | 3 |  | -1
50 | 0 | 0 | 1 | 209 | 0 | ТранспМат | Транспорт материалов |  |  | 209 | 20 | 3 |  | 2
50 | 0 | 0 | 1 | 210 | 67192.09 | НР | Накладные расходы |  |  | 210 | 21 | 3 |  | 2
50 | 0 | 0 | 1 | 211 | 40253.89 | СмПриб | Сметная прибыль |  |  | 211 | 22 | 3 |  | 2
50 | 0 | 0 | 1 | 224 | 426698.05 | Всего | Всего с НР и СП |  |  | 224 | 23 | 3 |  | 2
-1
75 | Уровень цен | 2016 | 0 | 10 | 0 | 0 | 2 | 1 | 1 | 98 | 69 | 0 | 90677120 | 1
1 | Сборник индексов | Коэффициенты к ТСН-2001 МГЭ, ремонт | 2016 | 10 | 1 | 1 | 0 | 2 | 1 | 1 | 1 | 1 | 1 | 1 | 1 | 1
65 |  | 1 | 0 | 245

## SourceObSm
0 | Smeta.RU (495) 974-1589 |  | _OBSM_ |  | 0 | 0 | 0 | Smeta.RU |  | 1 | 48718 | 21826479
1 | 47 | 0 |  | 0 | Новый объект | Александра Солженицына, д.17, стр.5-5а (УУТЭ) |  | 0 | [5 empty] | 0 | 0 | 0 | 167 | 0 | [17 empty] | Сметные нормы списания | Коды ОКП для ТСН-2001 МГЭ | 1 | 1 | 0 | 0 | 1 | 0 | 6 | 2 | 1 | 1 | 0 | 0 | 0 | 0 | 0 | ТСН 2001- Ремонт | Типовой расчет для ТСН-2001 (Ремонт) | ТСН-2001 | ТСН-2001 | ТСН-2001 | ТСН-2001 | Поправки для ТСН-2001 от 08.04.2016 г. | 0 | 0 | 40968 | 0
22 | 0 | 0 | 90677120 | 0 | 3
3 | 1 | Новая локальная смета | Установка узла учета тепловой энергии на вводе тепловой сети и подпитывающем трубопроводе системы отопления ЦТП аб. № 01-01-0533/019 по адресу: г. Москва, Товарищеский пер, д.21, стр.2 с учетом подключения дополнительной тепловой нагрузки - объект капитал | 17.5216 | 82.1245 | 159.3756 | 167.6765 | 426.6981 | 91.4861 | [9 empty] | 0 | -1 | 0 | 317819.98 | 222419.64 | 0 | 159375.56 | 0 | 3914.2 | 857.53 | 91486.14 | 17521.55 | 82124.46 | 167676.48 | 0 | 297.1737 | 0 | 0 | 67192.09 | 40253.89 | 426698.05
51 |  |  |  | 17.5216 | 82.1245 | 159.3756 | 167.6765 | 426.6981 | 91.4861
50 | 0 | 0 | 1 | 201 | 317819.98 | ПЗ | Прямые затраты |  |  | 201 | 1 | 3 |  | 2
50 | 0 | 0 | 1 | 202 | 222419.64 | СтМатОб | Стоимость материальных ресурсов (всего) |  |  | 202 | 2 | 3 |  | 2
50 | 0 | 0 | 1 | 222 | 0 | СтМатОбЗак | Стоимость материалов и оборудования заказчика |  |  | 222 | 3 | 3 |  | 2
50 | 0 | 0 | 1 | 225 | 222419.64 | СтМатОбПод | Стоимость материалов и оборудования подрядчика |  |  | 225 | 4 | 3 |  | 2
50 | 0 | 0 | 1 | 226 | 63044.08 | СтМат | Стоимость материалов (всего) |  |  | 226 | 5 | 3 |  | 2
50 | 0 | 0 | 1 | 227 | 0 | СтМатЗак | Стоимость материалов заказчика |  |  | 227 | 6 | 3 |  | 2
50 | 0 | 0 | 1 | 228 | 63044.08 | СтМатПод | Стоимость материалов подрядчика |  |  | 228 | 7 | 3 |  | 2
50 | 0 | 0 | 1 | 216 | 159375.56 | Оборуд | Стоимость оборудования (всего) |  |  | 216 | 8 | 3 |  | 2
50 | 0 | 0 | 1 | 223 | 0 | ОборудЗак | Стоимость оборудования заказчика |  |  | 223 | 9 | 3 |  | 2
50 | 0 | 0 | 1 | 229 | 159375.56 | ОборудПод | Стоимость оборудования подрядчика |  |  | 229 | 10 | 3 |  | 2
50 | 0 | 0 | 1 | 203 | 3914.2 | ЭММ | Эксплуатация машин |  |  | 203 | 11 | 3 |  | 2
50 | 0 | 0 | 1 | 204 | 857.53 | ЗПМ | ЗП машинистов |  |  | 204 | 12 | 3 |  | 2
50 | 0 | 0 | 1 | 205 | 91486.14 | ОЗП | Основная ЗП рабочих |  |  | 205 | 13 | 3 |  | 2
50 | 0 | 0 | 1 | 214 | 17521.55 | Строит | Строительные работы с НР и СП |  |  | 214 | 14 | 3 |  | 2
50 | 0 | 0 | 1 | 215 | 82124.46 | Монтаж | Монтажные работы с НР и СП |  |  | 215 | 15 | 3 |  | 2
50 | 0 | 0 | 1 | 217 | 167676.48 | Прочие | Прочие работы с НР и СП |  |  | 217 | 16 | 3 |  | 2
50 | 0 | 0 | 1 | 206 | 0 | ВозврМат | Возврат материалов |  |  | 206 | 17 | 3 |  | 2
50 | 0 | 0 | 1 | 207 | 297.1737 | ТрудСтр | Трудозатраты строителей |  |  | 207 | 18 | 3 |  | -1
50 | 0 | 0 | 1 | 208 | 0 | ТрудМаш | Трудозатраты машинистов |  |  | 208 | 19 | 3 |  | -1
50 | 0 | 0 | 1 | 209 | 0 | ТранспМат | Транспорт материалов |  |  | 209 | 20 | 3 |  | 2
50 | 0 | 0 | 1 | 210 | 67192.09 | НР | Накладные расходы |  |  | 210 | 21 | 3 |  | 2
50 | 0 | 0 | 1 | 211 | 40253.89 | СмПриб | Сметная прибыль |  |  | 211 | 22 | 3 |  | 2
50 | 0 | 0 | 1 | 224 | 426698.05 | Всего | Всего с НР и СП |  |  | 224 | 23 | 3 |  | 2
-1
75 | Уровень цен | 2016 | 0 | 10 | 0 | 0 | 2 | 1 | 1 | 98 | 69 | 0 | 90677120 | 1
1 | Сборник индексов | Коэффициенты к ТСН-2001 МГЭ, ремонт | 2016 | 10 | 1 | 1 | 0 | 2 | 1 | 1 | 1 | 1 | 1 | 1 | 1 | 1

## SmtRes
30 | 90677120 | 90677492 | 7242346 | 1 | 1 | 89440001 | 3 | 1.12-6-163 | ТСН-2001.1. База. Р.12, о.6, поз.163 | ТРУБЫ СТАЛЬНЫЕ БЕСШОВНЫЕ ГОРЯЧЕДЕФОРМИРОВАННЫЕ СО СНЯТОЙ ФАСКОЙ ИЗ СТАЛИ МАРОК 15, 20, 25, ГОСТ 8732-78, НАРУЖНЫЙ ДИАМЕТР 108 ММ, ТОЛЩИНА СТЕНКИ 4 ММ | 1301 | 1003 | м | м | 1 | 0 | 2115823572 | 9.8 | 456.96 | 0 | 0 | 0 | 113.39 | 0 | 0 | 0 | 4.03 | 1 | 1 | 1 | 0 | 0 | 0 | 0 | 0 | 9.8 | 0 | 1 | -1 | 0 | 0 | 0 | 0 | 0 | 0 | 0 | 0 | 0 | 0 | 0 | 0 | 0 | 0 | 0 | 0 | 0 | 0 | 0 | 0 | 0 | 0 | 0 | 0 | 0.392 | 456.96 | 113.39 | 4.03 | 0
30 | 90677120 | 90677492 | 7243332 | 1 | 1 | 89440001 | 3 | 1.12-9-55 | ТСН-2001.1. База. Р.12, о.9, поз.55 | ФЛАНЦЫ ОТВЕТНЫЕ СТАЛЬНЫЕ ПРИВАРНЫЕ В КОМПЛЕКТЕ (ФЛАНЦЕВ-2, ПРОКЛАДОК-2, БОЛТЫ, ГАЙКИ), ИЗ СТАЛИ МАРКИ 12Х18М9Т, ГОСТ 12820-80, УСЛОВНОЕ ДАВЛЕНИЕ 0,25 (2,5) МПА (КГС/СМ2), ДИАМЕТР УСЛОВНОГО ПРОХОДА 100ММ | 1035 | 1013 | компл. | компл. | 1 | 0 | -144901928 | 50 | 3095.24 | 0 | 0 | 0 | 760.5 | 0 | 0 | 0 | 4.07 | 1 | 1 | 1 | 0 | 0 | 0 | 0 | 0 | 50 | 0 | 1 | -1 | 0 | 0 | 0 | 0 | 0 | 0 | 0 | 0 | 0 | 0 | 0 | 0 | 0 | 0 | 0 | 0 | 0 | 0 | 0 | 0 | 0 | 0 | 0 | 0 | 2 | 3095.24 | 760.5 | 4.07 | 0
36 | 90677120 | 90677522 | 0 | 0 | 1 | 89440001 | 3 | 10118102 |  | Счётчик г/в ВСГ-32+присоед. | 1371 | 1013 | ШТ | ШТ | 1 | 0 | -715975116 | 1 | 7503.89 | 0 | 0 | 0 | 1509.84 | 0 | 0 | 0 | 4.97 | 1 | 1 | 1 | 0 | 0 | 0 | 0 | 0 | 1 | 0 | 1 | -1 | 0 | 0 | 0 | 0 | 0 | 0 | 0 | 0 | 0 | 0 | 0 | 0 | 0 | 0 | 0 | 0 | 0 | 0 | 0 | 0 | 0 | 0 | 0 | 0 | 1 | 7503.89 | 1509.84 | 4.97 | 0
38 | 90677120 | 90677523 | 7242191 | 1 | 1 | 89440001 | 3 | 1.12-6-8 | ТСН-2001.1. База. Р.12, о.6, поз.8 | ТРУБЫ СТАЛЬНЫЕ ЭЛЕКТРОСВАРНЫЕ ПРЯМОШОВНЫЕ, ГОСТ 10705-80, ГОСТ 10704-91, НАРУЖНЫЙ ДИАМЕТР 32 ММ, ТОЛЩИНА СТЕНКИ 2 ММ | 1301 | 1003 | м | м | 1 | 0 | 191754189 | 0.26 | 44.52 | 0 | 0 | 0 | 20.42 | 0 | 0 | 0 | 2.18 | 1 | 1 | 1 | 0 | 0 | 0 | 0 | 0 | 0.26 | 0 | 1 | -1 | 0 | 0 | 0 | 0 | 0 | 0 | 0 | 0 | 0 | 0 | 0 | 0 | 0 | 0 | 0 | 0 | 0 | 0 | 0 | 0 | 0 | 0 | 0 | 0 | 0.26 | 44.52 | 20.42 | 2.18 | 0
40 | 90677120 | 90678668 | 7242189 | 1 | 1 | 89440001 | 3 | 1.12-6-6 | ТСН-2001.1. База. Р.12, о.6, поз.6 | ТРУБЫ СТАЛЬНЫЕ ЭЛЕКТРОСВАРНЫЕ ПРЯМОШОВНЫЕ, ГОСТ 10705-80, ГОСТ 10704-91, НАРУЖНЫЙ ДИАМЕТР 25 ММ, ТОЛЩИНА СТЕНКИ 2 ММ | 1301 | 1003 | м | м | 1 | 0 | -378622570 | 1000 | 34.3 | 0 | 0 | 0 | 14.98 | 0 | 0 | 0 | 2.29 | 1 | 1 | 1 | 0 | 0 | 0 | 0 | 0 | 1000 | 0 | 1 | -1 | 0 | 0 | 0 | 0 | 0 | 0 | 0 | 0 | 0 | 0 | 0 | 0 | 0 | 0 | 0 | 0 | 0 | 0 | 0 | 0 | 0 | 0 | 0 | 0 | 60 | 34.3 | 14.98 | 2.29 | 0
42 | 90677120 | 90678692 | 0 | 0 | 1 | 89440001 | 3 | 10104979 |  | Sensors DMP 331 110-1602-1-3-100-500-1 | 1371 | 1013 | ШТ | ШТ | 1 | 0 | -1096813421 | 1 | 19387.68 | 0 | 0 | 0 | 3900.94 | 0 | 0 | 0 | 4.97 | 1 | 1 | 1 | 0 | 0 | 0 | 0 | 0 | 1 | 0 | 1 | -1 | 0 | 0 | 0 | 0 | 0 | 0 | 0 | 0 | 0 | 0 | 0 | 0 | 0 | 0 | 0 | 0 | 0 | 0 | 0 | 0 | 0 | 0 | 0 | 0 | 2 | 19387.68 | 3900.94 | 4.97 | 0
44 | 90677120 | 90678940 | 0 | 0 | 1 | 89440001 | 3 | 10020782 |  | Устройство демпферное Ду-М20х1,5/G1/2-Н | 1371 | 1013 | ШТ | ШТ | 1 | 0 | 355337146 | 1 | 2046.36 | 0 | 0 | 0 | 411.74 | 0 | 0 | 0 | 4.97 | 1 | 1 | 1 | 0 | 0 | 0 | 0 | 0 | 1 | 0 | 1 | -1 | 0 | 0 | 0 | 0 | 0 | 0 | 0 | 0 | 0 | 0 | 0 | 0 | 0 | 0 | 0 | 0 | 0 | 0 | 0 | 0 | 0 | 0 | 0 | 0 | 1 | 2046.36 | 411.74 | 4.97 | 0
46 | 90677120 | 90679009 | 0 | 0 | 1 | 89440001 | 3 | 10002181 |  | Металлорукав РЗ-ЦХ-15 ТУ 22-5570-83 | 1301 | 1003 | м | м | 1 | 0 | -1785709137 | 100 | 28.42 | 0 | 0 | 0 | 5.72 | 0 | 0 | 0 | 4.97 | 1 | 1 | 1 | 0 | 0 | 0 | 0 | 0 | 100 | 0 | 1 | -1 | 0 | 0 | 0 | 0 | 0 | 0 | 0 | 0 | 0 | 0 | 0 | 0 | 0 | 0 | 0 | 0 | 0 | 0 | 0 | 0 | 0 | 0 | 0 | 0 | 25 | 28.42 | 5.72 | 4.97 | 0
48 | 90677120 | 90679017 | 7252281 | 1 | 1 | 89440001 | 3 | 1.23-13-96 | ТСН-2001.1. Доп.16. Р.23, о.13, поз.96 | ПРОВОДА СИЛОВЫЕ С МЕДНЫМИ ЖИЛАМИ В ПОЛИВИНИЛХЛОРИДНОЙ ИЗОЛЯЦИИ, МАРКА ПВ3, НОМИНАЛЬНОЕ НАПРЯЖЕНИЕ ДО 450 В, ЧИСЛО ЖИЛ И СЕЧЕНИЕ 1Х4 ММ2 | 1303 | 1003 | км | км | 1000 | 0 | 1760119275 | 0.1 | 14257.36 | 0 | 0 | 0 | 4352.82 | 0 | 0 | 0 | 3.03 | 1 | 1 | 1 | 0 | 0 | 0 | 0 | 0 | 0.1 | 0 | 1 | -1 | 0 | 0 | 0 | 0 | 0 | 0 | 0 | 0 | 0 | 0 | 0 | 0 | 0 | 0 | 0 | 0 | 0 | 0 | 0 | 0 | 0 | 0 | 0 | 0 | 0.015 | 14257.36 | 4352.82 | 3.03 | 0
50 | 90677120 | 90679169 | 7248436 | 1 | 1 | 89440001 | 3 | 1.21-5-161 | ТСН-2001.1. База. Р.21, о.5, поз.161 | КОРОБКИ ДЛЯ СОЕДИНЕНИЯ И РАЗВЕТВЛЕНИЯ КАБЕЛЕЙ С СЕЧЕНИЕМ ЖИЛ ДО 4 ММ2 ПРИ НОМИНАЛЬНОМ НАПРЯЖЕНИИ 500 В И НОМИНАЛЬНОМ ТОКЕ 10 А, ТИП КС-10, КОЛИЧЕСТВО ЖИЛ 10, РАЗМЕРЫ 202Х186Х110 ММ | 1354 | 16987630 | шт. | шт. | 1 | 0 | -963193317 | 1.1765 | 673.31 | 0 | 0 | 0 | 70.8 | 0 | 0 | 0 | 9.51 | 1 | 1 | 1 | 0 | 0 | 0 | 0 | 0 | 1.1765 | 0 | 1 | -1 | 0 | 0 | 0 | 0 | 0 | 0 | 0 | 0 | 0 | 0 | 0 | 0 | 0 | 0 | 0 | 0 | 0 | 0 | 0 | 0 | 0 | 0 | 0 | 0 | 1 | 673.31 | 70.8 | 9.51 | 0
50 | 90677120 | 90679169 | 7250567 | 1 | 1 | 89440001 | 3 | 1.23-5-10 | ТСН-2001.1. База. Р.23, о.5, поз.10 | КАБЕЛИ ДЛЯ РАДИОВЕЩАНИЯ И ТЕЛЕВИДЕНИЯ, МИКРОФОННЫЕ С ЖИЛАМИ ИЗ МЕДНЫХ ПРОВОЛОК, МАРКА КММ, ЧИСЛО ЖИЛ И СЕЧЕНИЕ 4Х0,35 ММ2 | 1303 | 1003 | км | км | 1000 | 0 | 2084481309 | 0.023529 | 39653.65 | 0 | 0 | 0 | 3853.61 | 0 | 0 | 0 | 10.29 | 1 | 1 | 1 | 0 | 0 | 0 | 0 | 0 | 0.023529 | 0 | 1 | -1 | 0 | 0 | 0 | 0 | 0 | 0 | 0 | 0 | 0 | 0 | 0 | 0 | 0 | 0 | 0 | 0 | 0 | 0 | 0 | 0 | 0 | 0 | 0 | 0 | 0.02 | 39653.65 | 3853.61 | 10.29 | 0
50 | 90677120 | 90679169 | 7250565 | 1 | 1 | 89440001 | 3 | 1.23-5-8 | ТСН-2001.1. База. Р.23, о.5, поз.8 | КАБЕЛИ ДЛЯ РАДИОВЕЩАНИЯ И ТЕЛЕВИДЕНИЯ, МИКРОФОННЫЕ С ЖИЛАМИ ИЗ МЕДНЫХ ПРОВОЛОК, МАРКА КММ, ЧИСЛО ЖИЛ И СЕЧЕНИЕ 2Х0,35 ММ2 | 1303 | 1003 | км | км | 1000 | 0 | -730472982 | 0.076471 | 29681.59 | 0 | 0 | 0 | 3147.57 | 0 | 0 | 0 | 9.43 | 1 | 1 | 1 | 0 | 0 | 0 | 0 | 0 | 0.076471 | 0 | 1 | -1 | 0 | 0 | 0 | 0 | 0 | 0 | 0 | 0 | 0 | 0 | 0 | 0 | 0 | 0 | 0 | 0 | 0 | 0 | 0 | 0 | 0 | 0 | 0 | 0 | 0.065 | 29681.59 | 3147.57 | 9.43 | 0