## Смета по ТСН-2001
Форма № 1б
"УТВЕРЖДАЮ"
______________________
"_____"________________ 2016 г.
СМЕТА | [23 empty] | ЛОКАЛЬНАЯ СМЕТА №
Ремонт электрохимзащиты трубопроводов Мичуринский пр.д.1 | [23 empty] | Мичуринский пр-т протекторная
Основание: чертежи №
текущая цена
[5 empty] | Сметная стоимость |  |  |  | 369.3638 | тыс.руб
Составлен(а) в уровне текущих (прогнозных) цен ТСН-2001 ремонт декабрь 2015 года
№№ п/п | Шифр расценки и коды ресурсов | Наименование работ и затрат | Единица измерения | Кол-во единиц | Цена на ед. изм. руб. | Попра-вочные коэфф. | Коэфф. зимних удоро-жаний | ВСЕГО в базисном уровне цен, руб. | Коэфф. пересчета и нормы НР и СП | Всего в текущем уровне цен, руб.
1 | 2 | 3 | 4 | 5 | 6 | 7 | 8 | 9 | 10 | 11
Локальная смета:
Раздел: Демонтаж | [23 empty] | Раздел: Демонтаж
1 | 4.8-170-2 | ДемонтажТРУБЫ СТАЛЬНЫЕ ПО УСТАНОВЛЕННЫМ КОНСТРУКЦИЯМ, ТРУБЫ ПО СТЕНАМ С КРЕПЛЕНИЕМ СКОБАМИ, ДИАМЕТР: ДО 40 ММ2 | 100 м | 0.4 | [8 empty] | 80.38 | 949.29 | 47.24 | 522.11 | 9.57 | 152.94
|  | ЗП |  |  | 445.11 | )*0,3)*1,1)*1,2 | 1 | 70.51 | 16.83 | 1186.61 | [8 empty] | 70.51
|  | ЭМ |  |  | 412.79 | )*0,3)*1,1)*1,2 | 1 | 65.39 | 5.73 | 374.66
|  | в т.ч. ЗПМ |  |  | 34.56 | )*0,3)*1,1)*1,2 | 1 | 5.47 | 16.83 | 92.13 | [8 empty] | 5.47
|  | НР от ЗП | % | 114 |  |  |  | 80.38 | 80 | 949.29
|  | СП от ЗП | % | 67 |  |  |  | 47.24 | 44 | 522.11
|  | НР и СП от ЗПМ | % | 175 |  |  |  | 9.57 | 166 | 152.94
|  | ЗТР | чел-ч | 36.1 |  | )*0,3)*1,1)*1,2 | 1 | 5.7182
[7 empty] | 273.09 |  | 3185.61 |  | 273.09 | 3185.61 | [7 empty] | 0 | 273.09 | 0 | 0
2 | 4.8-80-1 | ДемонтажКАБЕЛИ ДО 35 КВ В ПРОЛОЖЕННЫХ ТРУБАХ, БЛОКАХ И КОРОБАХ, КАБЕЛЬ, МАССА 1 М: ДО 1 КГ (Прим кабели дренажные) | 100 м | 1.5 | [8 empty] | 89.34 | 1055.13 | 52.51 | 580.32 | 7.39 | 117.99
|  | ЗП |  |  | 131.93 | )*0,3)*1,1)*1,2 | 1 | 78.37 | 16.83 | 1318.91 | [8 empty] | 78.37
|  | ЭМ |  |  | 31.63 | )*0,3)*1,1)*1,2 | 1 | 18.79 | 8.82 | 165.71
|  | в т.ч. ЗПМ |  |  | 7.11 | )*0,3)*1,1)*1,2 | 1 | 4.22 | 16.83 | 71.08 | [8 empty] | 4.22
|  | НР от ЗП | % | 114 |  |  |  | 89.34 | 80 | 1055.13
|  | СП от ЗП | % | 67 |  |  |  | 52.51 | 44 | 580.32
|  | НР и СП от ЗПМ | % | 175 |  |  |  | 7.39 | 166 | 117.99
|  | ЗТР | чел-ч | 10.7 |  | )*0,3)*1,1)*1,2 | 1 | 6.3558
[7 empty] | 246.4 |  | 3238.06 |  | 246.4 | 3238.06 | [7 empty] | 0 | 246.4 | 0 | 0
3 | 4.8-237-1 | ДемонтажКОРОБКА (ЯЩИК) С ЗАЖИМАМИ ДЛЯ КАБЕЛЕЙ И ПРОВОДОВ СЕЧЕНИЕМ ДО 6 ММ2, УСТАНАВЛИВАЕМАЯ НА КОНСТРУКЦИИ НА СТЕНЕ ИЛИ КОЛОННЕ, С КОЛИЧЕСТВОМ ЗАЖИМОВ ДО 10 (Прим. распред.стальных коробок) | шт. | 10 | [8 empty] | 166.99 | 1972.22 | 98.14 | 1084.72 | 4.24 | 67.48
|  | ЗП |  |  | 36.99 | )*0,3)*1,1)*1,2 | 1 | 146.48 | 16.83 | 2465.27 | [8 empty] | 146.48
|  | ЭМ |  |  | 9.49 | )*0,3)*1,1)*1,2 | 1 | 37.58 | 6.3 | 236.76
|  | в т.ч. ЗПМ |  |  | 0.61 | )*0,3)*1,1)*1,2 | 1 | 2.42 | 16.83 | 40.65 | [8 empty] | 2.42
|  | НР от ЗП | % | 114 |  |  |  | 166.99 | 80 | 1972.22
|  | СП от ЗП | % | 67 |  |  |  | 98.14 | 44 | 1084.72
|  | НР и СП от ЗПМ | % | 175 |  |  |  | 4.24 | 166 | 67.48
|  | ЗТР | чел-ч | 3 |  | )*0,3)*1,1)*1,2 | 1 | 11.88
[7 empty] | 453.43 |  | 5826.45 |  | 453.43 | 5826.45 | [7 empty] | 0 | 453.43 | 0 | 0
4 | 3.24-27-1 | ДемонтажУСТАНОВКА КОЛОНКИ КОНТРОЛЬНО-ИЗМЕРИТЕЛЬНОЙ С ЗЕМЛЯНЫМИ РАБОТАМИ, РАЗБОРКОЙ И ВОССТАНОВЛЕНИЕМ ИЗОЛЯЦИИ И УСТРОЙСТВОМ ОТМОСТКИ (БЕЗ СТОИМОСТИ КОЛОНКИ) МЕТАЛЛИЧЕСКОЙ | шт. | 1 | [8 empty] | 76.88 | 1093.12 | 45.07 | 490.79 | 2.4 | 38.21
|  | ЗП |  |  | 220.92 | )*0,3) | 1 | 66.28 | 16.83 | 1115.43 | [8 empty] | 66.28
|  | ЭМ |  |  | 22.82 | )*0,3) | 1 | 6.85 | 6.28 | 42.99
|  | в т.ч. ЗПМ |  |  | 4.56 | )*0,3) | 1 | 1.37 | 16.83 | 23.02 | [8 empty] | 1.37
|  | НР от ЗП | % | 116 |  |  |  | 76.88 | 98 | 1093.12
|  | СП от ЗП | % | 68 |  |  |  | 45.07 | 44 | 490.79
|  | НР и СП от ЗПМ | % | 175 |  |  |  | 2.4 | 166 | 38.21
|  | ЗТР | чел-ч | 21 |  | )*0,3) | 1 | 6.3
[7 empty] | 197.48 |  | 2780.54 |  | 197.48 | 2780.54 | [7 empty] | 197.48 | 0 | 0 | 0
6 | 4.8-269-1 | ДемонтажКОРОБКИ С ЗАЖИМАМИ ПЕРЕХОДНЫЕ И ШТЕПСЕЛЬНЫЕ СЦЕНИЧЕСКИЕ, КОРОБКА КЛЕММНАЯ, КОЛИЧЕСТВО ЗАЖИМОВ ДО 24Х24 (Прим. контактно измер платы КИП) | шт. | 1 | [8 empty] | 71.47 | 844.11 | 42 | 464.26 | 0.16 | 2.42
|  | ЗП |  |  | 208.98 | )*0,3) | 1 | 62.69 | 16.83 | 1055.14 | [8 empty] | 62.69
|  | ЭМ |  |  | 4.77 | )*0,3) | 1 | 1.43 | 6.18 | 8.84
|  | в т.ч. ЗПМ |  |  | 0.29 | )*0,3) | 1 | 0.09 | 16.83 | 1.46 | [8 empty] | 0.09
|  | НР от ЗП | % | 114 |  |  |  | 71.47 | 80 | 844.11
|  | СП от ЗП | % | 67 |  |  |  | 42 | 44 | 464.26
|  | НР и СП от ЗПМ | % | 175 |  |  |  | 0.16 | 166 | 2.42
|  | ЗТР | чел-ч | 18 |  | )*0,3) | 1 | 5.4
[7 empty] | 177.75 |  | 2374.77 |  | 177.75 | 2374.77 | [7 empty] | 0 | 177.75 | 0 | 0
9 | 3.9-35-1 | ДеМОНТАЖ МЕЛКИХ КОНСТРУКЦИЙ ИЗ СТАЛИ РАЗЛИЧНОГО ПРОФИЛЯ МАССОЙ ДО 20 КГ (демонтаж протекторов 5 кг х 20 шт =100 кг) | т | 0.1 | [8 empty] | 98.79 | 1388.72 | 81.35 | 860.62 | 0.58 | 9.35
|  | ЗП |  |  | 1531.2 | )*0,6)*1,1)*1,15 | 1 | 116.22 | 16.83 | 1955.95 | [8 empty] | 116.22
|  | ЭМ |  |  | 64.5 | )*0,6)*1,1)*1,15 | 1 | 4.9 | 3.85 | 18.85
|  | в т.ч. ЗПМ |  |  | 4.41 | )*0,6)*1,1)*1,15 | 1 | 0.33 | 16.83 | 5.63 | [8 empty] | 0.33
|  | НР от ЗП | % | 85 |  |  |  | 98.79 | 71 | 1388.72
|  | СП от ЗП | % | 70 |  |  |  | 81.35 | 44 | 860.62
|  | НР и СП от ЗПМ | % | 175 |  |  |  | 0.58 | 166 | 9.35
|  | ЗТР | чел-ч | 116 |  | )*0,6)*1,1)*1,15 | 1 | 8.8044
[7 empty] | 301.84 |  | 4233.49 |  | 301.84 | 4233.49 | [7 empty] | 301.84 | 0 | 0 | 0
10 | 3.24-33-2 | ПРИСОЕДИНЕНИЕ ДРЕНАЖНЫХ КАБЕЛЕЙ С РАЗБОРКОЙ И ВОССТАНОВЛЕНИЕМ ИЗОЛЯЦИИ (БЕЗ СТОИМОСТИ ПАТРОНОВ ТЕРМИТНЫХ) К ТРУБОПРОВОДУ | присоединение | 1 | [8 empty] | 55.54 | 789.73 | 32.56 | 354.57 | 0.12 | 2.01
|  | ЗП |  |  | 126.17 | )*0,3))*1,1)*1,15 | 1 | 47.88 | 16.83 | 805.85 | [8 empty] | 47.88
|  | ЭМ |  |  | 0.95 | )*0,3))*1,1)*1,15 | 1 | 0.36 | 6.28 | 2.26
|  | в т.ч. ЗПМ |  |  | 0.19 | )*0,3))*1,1)*1,15 | 1 | 0.07 | 16.83 | 1.21 | [8 empty] | 0.07
|  | НР от ЗП | % | 116 |  |  |  | 55.54 | 98 | 789.73
|  | СП от ЗП | % | 68 |  |  |  | 32.56 | 44 | 354.57
|  | НР и СП от ЗПМ | % | 175 |  |  |  | 0.12 | 166 | 2.01
|  | ЗТР | чел-ч | 11 |  | )*0,3))*1,1)*1,15 | 1 | 4.1745
[7 empty] | 136.46 |  | 1954.42 |  | 136.46 | 1954.42 | [7 empty] | 136.46 | 0 | 0 | 0
12 | 4.8-57-4 | ПРИБОРЫ ИЗМЕРЕНИЯ И ЗАЩИТЫ, БЛОК-КОНТАКТОР | шт. | 2 | [8 empty] | 11.74 | 138.62 | 6.9 | 76.24 | 2.73 | 43.59
|  | ЗП |  |  | 13 | )*0,3)*1,1)*1,2 | 1 | 10.3 | 16.83 | 173.28 | [8 empty] | 10.3
|  | ЭМ |  |  | 8.47 | )*0,3)*1,1)*1,2 | 1 | 6.71 | 9.02 | 60.51
|  | в т.ч. ЗПМ |  |  | 1.97 | )*0,3)*1,1)*1,2 | 1 | 1.56 | 16.83 | 26.26 | [8 empty] | 1.56
|  | НР от ЗП | % | 114 |  |  |  | 11.74 | 80 | 138.62
|  | СП от ЗП | % | 67 |  |  |  | 6.9 | 44 | 76.24
|  | НР и СП от ЗПМ | % | 175 |  |  |  | 2.73 | 166 | 43.59
|  | ЗТР | чел-ч | 1.03 |  | )*0,3)*1,1)*1,2 | 1 | 0.81576
[7 empty] | 38.38 |  | 492.24 |  | 38.38 | 492.24 | [7 empty] | 0 | 38.38 | 0 | 0
Итого по разделу: Демонтаж | [6 empty] | 1824.83 |  | 24085.58 | [15 empty] | Итого по разделу: Демонтаж
Раздел: Монтаж КИПа | [23 empty] | Раздел: Монтаж КИПа
1 | 3.24-27-1 | УСТАНОВКА КОЛОНКИ КОНТРОЛЬНО-ИЗМЕРИТЕЛЬНОЙ С ЗЕМЛЯНЫМИ РАБОТАМИ, РАЗБОРКОЙ И ВОССТАНОВЛЕНИЕМ ИЗОЛЯЦИИ И УСТРОЙСТВОМ ОТМОСТКИ (БЕЗ СТОИМОСТИ КОЛОНКИ) МЕТАЛЛИЧЕСКОЙ (Восстановленная снятая) | шт. | 1 | [8 empty] | 294.71 | 4190.28 | 172.76 | 1881.35 | 9.98 | 159.24
|  | ЗП |  |  | 220.92 | *1,15) | 1 | 254.06 | 16.83 | 4275.8 | [8 empty] | 254.06
|  | ЭМ |  |  | 22.82 | *1,25) | 1 | 28.53 | 6.28 | 179.14
|  | в т.ч. ЗПМ |  |  | 4.56 | *1,25) | 1 | 5.7 | 16.83 | 95.93 | [8 empty] | 5.7
|  | МР |  |  | 66.89 | 0 | 1 | 66.89 | 7.21 | 482.28
|  | НР от ЗП | % | 116 |  |  |  | 294.71 | 98 | 4190.28
|  | СП от ЗП | % | 68 |  |  |  | 172.76 | 44 | 1881.35
|  | НР и СП от ЗПМ | % | 175 |  |  |  | 9.98 | 166 | 159.24
|  | ЗТР | чел-ч | 21 |  | *1,15) | 1 | 24.15
[7 empty] | 826.93 |  | 11168.09 |  | 826.93 | 11168.09 | [7 empty] | 826.93 | 0 | 0 | 0
2 | 4.8-269-1 | КОРОБКИ С ЗАЖИМАМИ ПЕРЕХОДНЫЕ И ШТЕПСЕЛЬНЫЕ СЦЕНИЧЕСКИЕ, КОРОБКА КЛЕММНАЯ, КОЛИЧЕСТВО ЗАЖИМОВ ДО 24Х24( прим. контрольно-измерительной платы КИП) | шт. | 1 | [8 empty] | 273.98 | 3235.76 | 161.02 | 1779.67 | 0.63 | 10.13
|  | ЗП |  |  | 208.98 | *1,15 | 1 | 240.33 | 16.83 | 4044.7 | [8 empty] | 240.33
|  | ЭМ |  |  | 4.77 | *1,25 | 1 | 5.96 | 6.18 | 36.85
|  | в т.ч. ЗПМ |  |  | 0.29 | *1,25 | 1 | 0.36 | 16.83 | 6.1 | [8 empty] | 0.36
|  | МР |  |  | 163.1 | 0 | 1 | 163.1 | 4.68 | 763.31
2,1 | 1.21-4-158 | КОРОБКИ КОММУТАЦИОННЫЕ, ТИП К-4, ГАБАРИТЫ 620Х620Х285 ММ (Прим.) | шт. | 1 | 1444.3 |  | 1 | 1444.3 | 2.91 | 4202.91 |  |  | 0 | 0 | 0 | 0 | 0 | 0 |  | 0 | 1444.3 | 0 | 0
|  | НР от ЗП | % | 114 |  |  |  | 273.98 | 80 | 3235.76
|  | СП от ЗП | % | 67 |  |  |  | 161.02 | 44 | 1779.67
|  | НР и СП от ЗПМ | % | 175 |  |  |  | 0.63 | 166 | 10.13
|  | ЗТР | чел-ч | 18 |  | *1,15 | 1 | 20.7
[7 empty] | 2289.32 |  | 14073.33 |  | 2289.32 | 14073.33 | [7 empty] | 0 | 845.02 | 0 | 0
9 | 3.24-33-2 | ПРИСОЕДИНЕНИЕ ДРЕНАЖНЫХ КАБЕЛЕЙ С РАЗБОРКОЙ И ВОССТАНОВЛЕНИЕМ ИЗОЛЯЦИИ (БЕЗ СТОИМОСТИ ПАТРОНОВ ТЕРМИТНЫХ) К ТРУБОПРОВОДУ | присоединение | 1 | [8 empty] | 212.92 | 3027.3 | 124.81 | 1359.2 | 0.53 | 8.4
|  | ЗП |  |  | 126.17 | *1,15))*1,1)*1,15 | 1 | 183.55 | 16.83 | 3089.08 | [8 empty] | 183.55
|  | ЭМ |  |  | 0.95 | *1,25))*1,1)*1,15 | 1 | 1.5 | 6.28 | 9.43
|  | в т.ч. ЗПМ |  |  | 0.19 | *1,25))*1,1)*1,15 | 1 | 0.3 | 16.83 | 5.06 | [8 empty] | 0.3
|  | МР |  |  | 62.97 | 0 | 1 | 62.97 | 11.3 | 711.56
|  | НР от ЗП | % | 116 |  |  |  | 212.92 | 98 | 3027.3
|  | СП от ЗП | % | 68 |  |  |  | 124.81 | 44 | 1359.2
|  | НР и СП от ЗПМ | % | 175 |  |  |  | 0.53 | 166 | 8.4
|  | ЗТР | чел-ч | 11 |  | *1,15))*1,1)*1,15 | 1 | 16.0023
[7 empty] | 586.28 |  | 8204.97 |  | 586.28 | 8204.97 | [7 empty] | 586.28 | 0 | 0 | 0
10 | 4.8-57-4 | ПРИБОРЫ ИЗМЕРЕНИЯ И ЗАЩИТЫ, БЛОК-КОНТАКТОР( Прим. монтаж вспомогательных электродов) | шт. | 2 | [8 empty] | 45 | 531.4 | 26.44 | 292.27 | 11.38 | 181.62
|  | ЗП |  |  | 13 | *1,15)*1,1)*1,2 | 1 | 39.47 | 16.83 | 664.25 | [8 empty] | 39.47
|  | ЭМ |  |  | 8.47 | *1,25)*1,1)*1,2 | 1 | 27.95 | 9.02 | 252.12
|  | в т.ч. ЗПМ |  |  | 1.97 | *1,25)*1,1)*1,2 | 1 | 6.5 | 16.83 | 109.41 | [8 empty] | 6.5
|  | МР |  |  | 1.33 | 0 | 1 | 2.66 | 4.68 | 12.45
10,1 | 1.14-2-21 | ПРИБОРЫ И УСТРОЙСТВА СИГНАЛЬНЫЕ, ТИП СИГНАЛ ВК, ПРИБОР ОХРАННОЙ СИГНАЛИЗАЦИИ(Прим.) | шт. | 2 | 454.07 |  | 1 | 908.14 | 2.64 | 2397.49 |  |  | 0 | 0 | 0 | 0 | 0 | 0 |  | 0 | 908.14 | 0 | 0
|  | НР от ЗП | % | 114 |  |  |  | 45 | 80 | 531.4
|  | СП от ЗП | % | 67 |  |  |  | 26.44 | 44 | 292.27
|  | НР и СП от ЗПМ | % | 175 |  |  |  | 11.38 | 166 | 181.62
|  | ЗТР | чел-ч | 1.03 |  | *1,15)*1,1)*1,2 | 1 | 3.1271
[7 empty] | 1061.04 |  | 4331.6 |  | 1061.04 | 4331.6 | [7 empty] | 0 | 152.9 | 0 | 0
Итого по разделу: Монтаж КИПа | [6 empty] | 4763.57 |  | 37777.99 | [15 empty] | Итого по разделу: Монтаж КИПа
Раздел: Монтаж протекторов ПМ-5У | [23 empty] | Раздел: Монтаж протекторов ПМ-5У
2 | 6.69-24-1 | СВЕРЛЕНИЕ СКВОЗНЫХ ОТВЕРСТИЙ В БЕТОННЫХ СТЕНАХ И ПОЛАХ ЭЛЕКТРОПЕРФОРАТОРОМ, ДИАМЕТР ОТВЕРСТИЯ ДО 20 ММ, ГЛУБИНА СВЕРЛЕНИЯ 100 ММ | 100 отверстий | 0.4 | [8 empty] | 43.76 | 615.05 | 33.66 | 356.08 | 0.68 | 10.89
|  | ЗП |  |  | 95.03 | )*1,1)*1,15 | 1 | 48.09 | 16.83 | 809.27 | [8 empty] | 48.09
|  | ЭМ |  |  | 13.52 | )*1,1)*1,15 | 1 | 6.84 | 3.08 | 21.07
|  | в т.ч. ЗПМ |  |  | 0.77 | )*1,1)*1,15 | 1 | 0.39 | 16.83 | 6.56 | [8 empty] | 0.39
2,1 | 1.7-3-24 | СВЕРЛО ПОБЕДИТОВОЕ, ДИАМЕТР 10 ММ, ДЛИНА 400 ММ | шт. | 4 | 105.06 |  | 1 | 420.24 | 3.71 | 1559.09 |  |  | 0 | 0 | 0 | 0 | 0 | 0 |  | 420.24 | 0 | 0 | 0
|  | НР от ЗП | % | 91 |  |  |  | 43.76 | 76 | 615.05
|  | СП от ЗП | % | 70 |  |  |  | 33.66 | 44 | 356.08
|  | НР и СП от ЗПМ | % | 175 |  |  |  | 0.68 | 166 | 10.89
|  | ЗТР | чел-ч | 8.5 |  | )*1,1)*1,15 | 1 | 4.301
[7 empty] | 553.27 |  | 3371.45 |  | 553.27 | 3371.45 | [7 empty] | 133.03 | 0 | 0 | 0
3 | 6.69-7-4 | ПРОРЕЗКА ОТВЕРСТИЙ В ДЕРЕВЯННЫХ ПЕРЕГОРОДКАХ КАРКАСНО-ОБШИВНЫХ (Прим. резка трубы и диэл. лотков) | 100 шт. | 0.6 | [8 empty] | 617.75 | 8683.06 | 475.2 | 5027.04 | 0.51 | 8.05
|  | ЗП |  |  | 1131.42 | 0 | 1 | 678.85 | 16.83 | 11425.08 | [8 empty] | 678.85
|  | ЭМ |  |  | 12.96 | 0 | 1 | 7.78 | 4.06 | 31.57
|  | в т.ч. ЗПМ |  |  | 0.48 | 0 | 1 | 0.29 | 16.83 | 4.85 | [8 empty] | 0.29
3,2 | 1.12-5-419 | ТРУБЫ НАПОРНЫЕ ИЗ ПОЛИЭТИЛЕНА (ПЭ-80) SDR 13,6 (1,0 МПА), ДИАМЕТР 160 ММ, ТОЛЩИНА СТЕНКИ 11,8 ММ | м | 10.7 | 147.84 |  | 1 | 1581.89 | 6.89 | 10899.21 |  |  | 0 | 0 | 0 | 0 | 0 | 0 |  | 1581.89 | 0 | 0 | 0
|  | НР от ЗП | % | 91 |  |  |  | 617.75 | 76 | 8683.06
|  | СП от ЗП | % | 70 |  |  |  | 475.2 | 44 | 5027.04
|  | НР и СП от ЗПМ | % | 175 |  |  |  | 0.51 | 166 | 8.05
|  | ЗТР | чел-ч | 101.2 |  | 0 | 1 | 60.72
[7 empty] | 3361.98 |  | 36074.01 |  | 3361.98 | 36074.01 | [7 empty] | 1780.09 | 0 | 0 | 0
5 | 6.69-6-4 | СВЕРЛЕНИЕ ОТВЕРСТИЙ ДИАМЕТРОМ ДО 10 ММ, ГЛУБИНОЙ ДО 20 СМ В ДЕРЕВЯННЫХ КОНСТРУКЦИЯХ ЭЛЕКТРОДРЕЛЬЮ | 100 шт. | 0.8 | [8 empty] | 85.46 | 1201.21 | 65.74 | 695.44 | 0.74 | 11.85
|  | ЗП |  |  | 117.39 | 0 | 1 | 93.91 | 16.83 | 1580.54 | [8 empty] | 93.91
|  | ЭМ |  |  | 12.39 | 0 | 1 | 9.91 | 10.87 | 107.74
|  | в т.ч. ЗПМ |  |  | 0.53 | 0 | 1 | 0.42 | 16.83 | 7.14 | [8 empty] | 0.42
|  | НР от ЗП | % | 91 |  |  |  | 85.46 | 76 | 1201.21
|  | СП от ЗП | % | 70 |  |  |  | 65.74 | 44 | 695.44
|  | НР и СП от ЗПМ | % | 175 |  |  |  | 0.74 | 166 | 11.85
|  | ЗТР | чел-ч | 10.5 |  | 0 | 1 | 8.4
[7 empty] | 255.76 |  | 3596.78 |  | 255.76 | 3596.78 | [7 empty] | 255.76 | 0 | 0 | 0
10 | 3.9-35-1 | МОНТАЖ МЕЛКИХ КОНСТРУКЦИЙ ИЗ СТАЛИ РАЗЛИЧНОГО ПРОФИЛЯ МАССОЙ ДО 20 КГ (монтаж протекторов с изготовленным диэлектрическим лотком) | т | 0.1 | [8 empty] | 189.34 | 2661.72 | 155.93 | 1649.52 | 1.23 | 19.49
|  | ЗП |  |  | 1531.2 | *1,15)*1,1)*1,15 | 1 | 222.75 | 16.83 | 3748.9 | [8 empty] | 222.75
|  | ЭМ |  |  | 64.5 | *1,25)*1,1)*1,15 | 1 | 10.2 | 3.85 | 39.27
|  | в т.ч. ЗПМ |  |  | 4.41 | *1,25)*1,1)*1,15 | 1 | 0.7 | 16.83 | 11.74 | [8 empty] | 0.7
|  | МР |  |  | 61.06 | 0 | 1 | 6.11 | 7.18 | 43.84
10,1 | 1.7-5-135 | АНКЕР ХИМИЧЕСКИЙ ДЛЯ УСТАНОВКИ В БЕТОН: КАПСУЛА HIT-RE 500/330, ШПИЛЬКА РЕЗЬБОВАЯ ОЦИНКОВАННАЯ M12Х110 (Прим.) | компл. | 40 | 17.97 |  | 1 | 718.8 | 4.41 | 3169.91 |  |  | 0 | 0 | 0 | 0 | 0 | 0 |  | 718.8 | 0 | 0 | 0
10,3 | 1.21-5-1134 | ХОМУТЫ (СТЯЖКИ) КАБЕЛЬНЫЕ ИЗ ПОЛИАМИДА, РАЗМЕРЫ 4,8Х300 ММ (40 х 3 =120 шт Сцеплены по 3 шт) | 100 шт. | 1.2 | 59.47 |  | 1 | 71.36 | 3.37 | 240.5 |  |  | 0 | 0 | 0 | 0 | 0 | 0 |  | 71.36 | 0 | 0 | 0
|  | НР от ЗП | % | 85 |  |  |  | 189.34 | 71 | 2661.72
|  | СП от ЗП | % | 70 |  |  |  | 155.93 | 44 | 1649.52
|  | НР и СП от ЗПМ | % | 175 |  |  |  | 1.23 | 166 | 19.49
|  | ЗТР | чел-ч | 116 |  | *1,15)*1,1)*1,15 | 1 | 16.8751
[7 empty] | 1375.72 |  | 11573.15 |  | 1375.72 | 11573.15 | [7 empty] | 585.56 | 0 | 0 | 0
11 | 3.26-23-1 | УСТРОЙСТВО КАРКАСА ИЗОЛЯЦИИ ИЗ СЕТКИ НА ТРУБОПРОВОДАХ9Прим. протекторов) | м2 | 80 | [8 empty] | 236.17 | 3319.57 | 181.67 | 1921.85 | 0 | 0
|  | ЗП |  |  | 2.23 | *1,15)*1,1)*1,15 | 1 | 259.53 | 16.83 | 4367.85 | [8 empty] | 259.53
|  | МР |  |  | 0.27 | 0 | 1 | 21.6 | 4.1 | 88.56
11,1 | 1.1-1-2848 | СЕТКА СТЕКЛОВОЛОКНИСТАЯ ТКАНАЯ ЩЕЛОЧЕСТОЙКАЯ С АКРИЛОВОЙ ПРОПИТКОЙ ДЛЯ СИСТЕМЫ ТЕПЛОИЗОЛЯЦИИ ФАСАДОВ ЗДАНИЙ С ОТДЕЛКОЙ ДЕКОРАТИВНОЙ ШТУКАТУРКОЙ, МАРКА 'VERTEX R 131' (Прим.) | м2 | 84 | 11.94 |  | 1 | 1002.96 | 4.66 | 4673.79 |  |  | 0 | 0 | 0 | 0 | 0 | 0 |  | 1002.96 | 0 | 0 | 0
|  | НР от ЗП | % | 91 |  |  |  | 236.17 | 76 | 3319.57
|  | СП от ЗП | % | 70 |  |  |  | 181.67 | 44 | 1921.85
|  | ЗТР | чел-ч | 0.18 |  | *1,15)*1,1)*1,15 | 1 | 20.9484
[7 empty] | 1701.93 |  | 14371.62 |  | 1701.93 | 14371.62 | [7 empty] | 698.97 | 0 | 0 | 0
Итого по разделу: Монтаж протекторов ПМ-5У | [6 empty] | 7248.66 |  | 68987.01 | [15 empty] | Итого по разделу: Монтаж протекторов ПМ-5У
Раздел: Кабельные прокладки | [23 empty] | Раздел: Кабельные прокладки
1 | 4.8-237-1 | КОРОБКА (ЯЩИК) С ЗАЖИМАМИ ДЛЯ КАБЕЛЕЙ И ПРОВОДОВ СЕЧЕНИЕМ ДО 6 ММ2, УСТАНАВЛИВАЕМАЯ НА КОНСТРУКЦИИ НА СТЕНЕ ИЛИ КОЛОННЕ, С КОЛИЧЕСТВОМ ЗАЖИМОВ ДО 10 | шт. | 6 | [8 empty] | 384.07 | 4536.09 | 225.72 | 2494.85 | 10.57 | 168.72
|  | ЗП |  |  | 36.99 | *1,15)*1,1)*1,2 | 1 | 336.9 | 16.83 | 5670.11 | [8 empty] | 336.9
|  | ЭМ |  |  | 9.49 | *1,25)*1,1)*1,2 | 1 | 93.95 | 6.3 | 591.89
|  | в т.ч. ЗПМ |  |  | 0.61 | *1,25)*1,1)*1,2 | 1 | 6.04 | 16.83 | 101.64 | [8 empty] | 6.04
|  | МР |  |  | 20.44 | 0 | 1 | 122.64 | 4.68 | 573.96
1,1 | 1.21-5-201 | КОРОБКИ СОЕДИНИТЕЛЬНЫЕ ДЛЯ СОЕДИНЕНИЯ И РАЗВЕТВЛЕНИЯ КАБЕЛЕЙ С МЕДНЫМИ И АЛЮМИНИЕВЫМИ ЖИЛАМИ В ЦЕПЯХ УПРАВЛЕНИЯ, КОНТРОЛЯ, СИГНАЛИЗАЦИИ, ПИТАНИЯ, ТИП КСП -12, ПОЛИПРОПИЛЕНОВЫЕ, РАЗМЕРЫ 225Х225Х69 ММ | шт. | 6 | 78.82 |  | 1 | 472.92 | 15.97 | 7552.53 |  |  | 0 | 0 | 0 | 0 | 0 | 0 |  | 0 | 472.92 | 0 | 0
|  | НР от ЗП | % | 114 |  |  |  | 384.07 | 80 | 4536.09
|  | СП от ЗП | % | 67 |  |  |  | 225.72 | 44 | 2494.85
|  | НР и СП от ЗПМ | % | 175 |  |  |  | 10.57 | 166 | 168.72
|  | ЗТР | чел-ч | 3 |  | *1,15)*1,1)*1,2 | 1 | 27.324
[7 empty] | 1646.77 |  | 21588.15 |  | 1646.77 | 21588.15 | [7 empty] | 0 | 1173.85 | 0 | 0
2 | 4.8-172-1 | ТРУБЫ ВИНИПЛАСТОВЫЕ ПО УСТАНОВЛЕННЫМ КОНСТРУКЦИЯМ, ПО СТЕНАМ И КОЛОННАМ С КРЕПЛЕНИЕМ СКОБАМИ, ВНУТРЕННИЙ ДИАМЕТР, ММ, ДО: 25 | 100 м | 0.8 | [8 empty] | 353.34 | 4173.18 | 207.67 | 2295.25 | 19.85 | 316.78
|  | ЗП |  |  | 255.23 | *1,15)*1,1)*1,2 | 1 | 309.95 | 16.83 | 5216.48 | [8 empty] | 309.95
|  | ЭМ |  |  | 116.22 | *1,25)*1,1)*1,2 | 1 | 153.41 | 6.18 | 948.08
|  | в т.ч. ЗПМ |  |  | 8.59 | *1,25)*1,1)*1,2 | 1 | 11.34 | 16.83 | 190.83 | [8 empty] | 11.34
|  | МР |  |  | 119 | 0 | 1 | 95.2 | 4.68 | 445.54
2,1 | 1.12-5-55 | ТРУБЫ ПОЛИВИНИЛХЛОРИДНЫЕ, ТИП СРЕДНИЙ, ПВХ-40, НАРУЖНЫЙ ДИАМЕТР, ММ, 25 | м | 81.6 | 4.35 |  | 1 | 354.96 | 8.95 | 3176.89 |  |  | 0 | 0 | 0 | 0 | 0 | 0 |  | 0 | 354.96 | 0 | 0
2,3 | 1.21-5-149 | СКОБЫ ПОТОЛОЧНЫЕ, ТИП КЛ-СПУЗ, РАЗМЕРЫ 48Х41Х40 ММ | шт. | 160 | 5.5 |  | 1 | 880 | 2.47 | 2173.6 |  |  | 0 | 0 | 0 | 0 | 0 | 0 |  | 0 | 880 | 0 | 0
|  | НР от ЗП | % | 114 |  |  |  | 353.34 | 80 | 4173.18
|  | СП от ЗП | % | 67 |  |  |  | 207.67 | 44 | 2295.25
|  | НР и СП от ЗПМ | % | 175 |  |  |  | 19.85 | 166 | 316.78
|  | ЗТР | чел-ч | 20.7 |  | *1,15)*1,1)*1,2 | 1 | 25.1381
[7 empty] | 2374.38 |  | 18745.8 |  | 2374.38 | 18745.8 | [7 empty] | 0 | 1139.42 | 0 | 0
3 | 4.8-281-2 | ТРУБЫ ГОФРИРОВАННЫЕ ПОЛИВИНИЛХЛОРИДНЫЕ, ПРОКЛАДЫВАЕМЫЕ В ТРУДНОДОСТУПНЫХ МЕСТАХ С УСИЛЕННЫМ КРЕПЛЕНИЕМ НАКЛАДНЫМИ СКОБАМИ И УСТАНОВКОЙ СОЕДИНИТЕЛЬНЫХ КОРОБОК, ПО ЖЕЛЕЗОБЕТОННЫМ СТЕНАМ И ПОТОЛКАМ, ДИАМЕТРОМ ДО 27 ММ | 100 м | 0.7 | [8 empty] | 635.5 | 7505.66 | 373.5 | 4128.11 | 3.52 | 56.14
|  | ЗП |  |  | 524.62 | *1,15))*1,1)*1,2 | 1 | 557.46 | 16.83 | 9382.07 | [8 empty] | 557.46
|  | ЭМ |  |  | 30.73 | *1,25))*1,1)*1,2 | 1 | 35.49 | 3.09 | 109.67
|  | в т.ч. ЗПМ |  |  | 1.74 | *1,25))*1,1)*1,2 | 1 | 2.01 | 16.83 | 33.82 | [8 empty] | 2.01
|  | МР |  |  | 1389.53 | 0 | 1 | 972.67 | 2.4 | 2334.41
3,3 | 1.21-5-201 | КОРОБКИ СОЕДИНИТЕЛЬНЫЕ ДЛЯ СОЕДИНЕНИЯ И РАЗВЕТВЛЕНИЯ КАБЕЛЕЙ С МЕДНЫМИ И АЛЮМИНИЕВЫМИ ЖИЛАМИ В ЦЕПЯХ УПРАВЛЕНИЯ, КОНТРОЛЯ, СИГНАЛИЗАЦИИ, ПИТАНИЯ, ТИП КСП -12, ПОЛИПРОПИЛЕНОВЫЕ, РАЗМЕРЫ 225Х225Х69 ММ | шт. | 10 | 78.82 |  | 1 | 788.2 | 15.97 | 12587.55 |  |  | 0 | 0 | 0 | 0 | 0 | 0 |  | 0 | 788.2 | 0 | 0
3,5 | 1.12-5-372 | ТРУБЫ ЭЛЕКТРОТЕХНИЧЕСКИЕ ГОФРИРОВАННЫЕ, ПОЛИВИНИЛХЛОРИДНЫЕ, НЕГОРЮЧИЕ, С ЗОНДОМ, НАРУЖНЫЙ ДИАМЕТР 20 ММ | м | 71.4 | 3.45 |  | 1 | 246.33 | 2.69 | 662.63 |  |  | 0 | 0 | 0 | 0 | 0 | 0 |  | 0 | 246.33 | 0 | 0
3,6 | 1.21-5-149 | СКОБЫ ПОТОЛОЧНЫЕ, ТИП КЛ-СПУЗ, РАЗМЕРЫ 48Х41Х40 ММ | шт. | 140 | 5.5 |  | 1 | 770 | 2.47 | 1901.9 |  |  | 0 | 0 | 0 | 0 | 0 | 0 |  | 0 | 770 | 0 | 0
|  | НР от ЗП | % | 114 |  |  |  | 635.5 | 80 | 7505.66
|  | СП от ЗП | % | 67 |  |  |  | 373.5 | 44 | 4128.11
|  | НР и СП от ЗПМ | % | 175 |  |  |  | 3.52 | 166 | 56.14
|  | ЗТР | чел-ч | 38.66 |  | *1,15))*1,1)*1,2 | 1 | 41.0801
[7 empty] | 4382.67 |  | 38668.14 |  | 4382.67 | 38668.14 | [7 empty] | 0 | 2578.14 | 0 | 0
4 | 4.8-175-3 | ЗАТЯГИВАНИЕ ПРОВОДОВ И КАБЕЛЕЙ В ПРОЛОЖЕННЫЕ ТРУБЫ И МЕТАЛЛИЧЕСКИЕ РУКАВА, ПРОВОД ПЕРВЫЙ ОДНОЖИЛЬНЫЙ ИЛИ МНОГОЖИЛЬНЫЙ В ОБЩЕЙ ОПЛЕТКЕ, СУММАРНОЕ СЕЧЕНИЕ: ДО 16 ММ2 | 100 м | 0.5 | [8 empty] | 76.93 | 908.49 | 45.21 | 499.67 | 1.14 | 18.21
|  | ЗП |  |  | 88.9 | *1,15)*1,1)*1,2 | 1 | 67.48 | 16.83 | 1135.61 | [8 empty] | 67.48
|  | ЭМ |  |  | 3.39 | *1,25)*1,1)*1,2 | 1 | 2.8 | 9.02 | 25.23
|  | в т.ч. ЗПМ |  |  | 0.79 | *1,25)*1,1)*1,2 | 1 | 0.65 | 16.83 | 10.97 | [8 empty] | 0.65
|  | МР |  |  | 15.19 | 0 | 1 | 7.6 | 4.68 | 35.54
4,1 | 1.23-13-149 | ПРОВОДА СИЛОВЫЕ ГИБКИЕ С ИЗОЛЯЦИЕЙ И ОБОЛОЧКОЙ ИЗ КРЕМНИЙОРГАНИЧЕСКОЙ РЕЗИНЫ С ОПЛЕТКОЙ ИЗ СТЕКЛОВОЛОКНА, НАПРЯЖЕНИЕ 660 В, МАРКА РКГМ, СЕЧЕНИЕ ЖИЛЫ 10 ММ2 | км | 0.0515 | 22039.06 |  | 1 | 1135.01 | 3.21 | 3643.39 |  |  | 0 | 0 | 0 | 0 | 0 | 0 |  | 0 | 1135.01 | 0 | 0
|  | НР от ЗП | % | 114 |  |  |  | 76.93 | 80 | 908.49
|  | СП от ЗП | % | 67 |  |  |  | 45.21 | 44 | 499.67
|  | НР и СП от ЗПМ | % | 175 |  |  |  | 1.14 | 166 | 18.21
|  | ЗТР | чел-ч | 7.21 |  | *1,15)*1,1)*1,2 | 1 | 5.4724
[7 empty] | 1336.17 |  | 6266.14 |  | 1336.17 | 6266.14 | [7 empty] | 0 | 201.16 | 0 | 0
5 | 4.8-175-2 | ЗАТЯГИВАНИЕ ПРОВОДОВ И КАБЕЛЕЙ В ПРОЛОЖЕННЫЕ ТРУБЫ И МЕТАЛЛИЧЕСКИЕ РУКАВА, ПРОВОД ПЕРВЫЙ ОДНОЖИЛЬНЫЙ ИЛИ МНОГОЖИЛЬНЫЙ В ОБЩЕЙ ОПЛЕТКЕ, СУММАРНОЕ СЕЧЕНИЕ: ДО 6 ММ2 | 100 м | 0.4 | [8 empty] | 52.75 | 622.96 | 31 | 342.63 | 0.46 | 7.19
|  | ЗП |  |  | 76.2 | *1,15)*1,1)*1,2 | 1 | 46.27 | 16.83 | 778.7 | [8 empty] | 46.27
|  | ЭМ |  |  | 1.69 | *1,25)*1,1)*1,2 | 1 | 1.12 | 9.02 | 10.06
|  | в т.ч. ЗПМ |  |  | 0.39 | *1,25)*1,1)*1,2 | 1 | 0.26 | 16.83 | 4.33 | [8 empty] | 0.26
|  | МР |  |  | 9.94 | 0 | 1 | 3.98 | 4.68 | 18.61
5,1 | 1.23-13-147 | ПРОВОДА СИЛОВЫЕ ГИБКИЕ С ИЗОЛЯЦИЕЙ И ОБОЛОЧКОЙ ИЗ КРЕМНИЙОРГАНИЧЕСКОЙ РЕЗИНЫ С ОПЛЕТКОЙ ИЗ СТЕКЛОВОЛОКНА, НАПРЯЖЕНИЕ 660 В, МАРКА РКГМ, СЕЧЕНИЕ ЖИЛЫ 4 ММ2 | км | 0.0412 | 10363.87 |  | 1 | 426.99 | 3.22 | 1374.91 |  |  | 0 | 0 | 0 | 0 | 0 | 0 |  | 0 | 426.99 | 0 | 0
|  | НР от ЗП | % | 114 |  |  |  | 52.75 | 80 | 622.96
|  | СП от ЗП | % | 67 |  |  |  | 31 | 44 | 342.63
|  | НР и СП от ЗПМ | % | 175 |  |  |  | 0.46 | 166 | 7.19
|  | ЗТР | чел-ч | 6.18 |  | *1,15)*1,1)*1,2 | 1 | 3.7525
[7 empty] | 562.57 |  | 3155.06 |  | 562.57 | 3155.06 | [7 empty] | 0 | 135.58 | 0 | 0
6 | 4.8-175-2 | ЗАТЯГИВАНИЕ ПРОВОДОВ И КАБЕЛЕЙ В ПРОЛОЖЕННЫЕ ТРУБЫ И МЕТАЛЛИЧЕСКИЕ РУКАВА, ПРОВОД ПЕРВЫЙ ОДНОЖИЛЬНЫЙ ИЛИ МНОГОЖИЛЬНЫЙ В ОБЩЕЙ ОПЛЕТКЕ, СУММАРНОЕ СЕЧЕНИЕ: ДО 6 ММ2 (без стоимости кабеля, кабели токовводов) | 100 м | 0.6 | [8 empty] | 79.12 | 934.44 | 46.5 | 513.94 | 0.68 | 10.79
|  | ЗП |  |  | 76.2 | *1,15)*1,1)*1,2 | 1 | 69.4 | 16.83 | 1168.05 | [8 empty] | 69.4
|  | ЭМ |  |  | 1.69 | *1,25)*1,1)*1,2 | 1 | 1.67 | 9.02 | 15.09
|  | в т.ч. ЗПМ |  |  | 0.39 | *1,25)*1,1)*1,2 | 1 | 0.39 | 16.83 | 6.5 | [8 empty] | 0.39
|  | МР |  |  | 9.94 | 0 | 1 | 5.96 | 4.68 | 27.91
|  | НР от ЗП | % | 114 |  |  |  | 79.12 | 80 | 934.44
|  | СП от ЗП | % | 67 |  |  |  | 46.5 | 44 | 513.94
|  | НР и СП от ЗПМ | % | 175 |  |  |  | 0.68 | 166 | 10.79
|  | ЗТР | чел-ч | 6.18 |  | *1,15)*1,1)*1,2 | 1 | 5.6287
[7 empty] | 203.33 |  | 2670.22 |  | 203.33 | 2670.22 | [7 empty] | 0 | 203.33 | 0 | 0
8 | 4.8-91-1 | ЗАДЕЛКИ КОНЦЕВЫЕ ЭПОКСИДНЫЕ, ЗАДЕЛКА ДЛЯ 3-4-ЖИЛЬНОГО КАБЕЛЯ НАПРЯЖЕНИЕМ ДО 1 КВ, СЕЧЕНИЕ: ДО 70 ММ2 | шт. | 12 | [8 empty] | 781.01 | 9224.24 | 459.02 | 5073.33 | 0 | 0
|  | ЗП |  |  | 37.61 | *1,15))*1,1)*1,2 | 1 | 685.1 | 16.83 | 11530.3 | [8 empty] | 685.1
|  | МР |  |  | 4.55 | 0 | 1 | 54.6 | 4.68 | 255.53
8,1 | 1.1-1-3084 | КЛЕЙ-ГЕРМЕТИК, МАРКА 'ЭЛАСТОСИЛ 11-01' | кг | 1.8 | 86.96 |  | 1 | 156.53 | 20.99 | 3285.52 |  |  | 0 | 0 | 0 | 0 | 0 | 0 |  | 0 | 156.53 | 0 | 0
|  | НР от ЗП | % | 114 |  |  |  | 781.01 | 80 | 9224.24
|  | СП от ЗП | % | 67 |  |  |  | 459.02 | 44 | 5073.33
|  | ЗТР | чел-ч | 3.05 |  | *1,15))*1,1)*1,2 | 1 | 55.5588
[7 empty] | 2136.26 |  | 29368.92 |  | 2136.26 | 29368.92 | [7 empty] | 0 | 1979.73 | 0 | 0
9 | 4.8-98-11 | МУФТЫ СОЕДИНИТЕЛЬНЫЕ ЭПОКСИДНЫЕ, МУФТА ДЛЯ КОНТРОЛЬНОГО КАБЕЛЯ, СЕЧЕНИЕ ОДНОЙ ЖИЛЫ ДО 2,5 ММ2, КОЛИЧЕСТВО ЖИЛ: ДО 7 | шт. | 4 | [8 empty] | 399.4 | 4717.17 | 234.73 | 2594.44 | 2.31 | 36.89
|  | ЗП |  |  | 57.7 | *1,15)*1,1)*1,2 | 1 | 350.35 | 16.83 | 5896.46 | [8 empty] | 350.35
|  | ЭМ |  |  | 0.85 | *1,25)*1,1)*1,2 | 1 | 5.61 | 9.02 | 50.6
|  | в т.ч. ЗПМ |  |  | 0.2 | *1,25)*1,1)*1,2 | 1 | 1.32 | 16.83 | 22.22 | [8 empty] | 1.32
|  | МР |  |  | 29.54 | 0 | 1 | 118.16 | 4.68 | 552.99
9,1 | 1.21-5-295 | МУФТЫ КОНЦЕВЫЕ ТЕРМОУСАЖИВАЕМЫЕ ДЛЯ ОКОНЦЕВАНИЯ КОНТРОЛЬНЫХ КАБЕЛЕЙ С НОМИНАЛЬНЫМ ПЕРЕМ. НАПРЯЖЕНИЕМ ДО 660 В ЧАСТОТОЙ ДО 100 ГЦ ИЛИ ПОСТ. НАПРЯЖЕНИЕМ ДО 1000 В С РЕЗИНОВОЙ, ПОЛИЭТИЛЕНОВОЙ, ПОЛИВИНИЛХЛОРИДНОЙ И МЕТАЛЛИЧЕСКОЙ ОБОЛОЧКАМИ, ТИП ККТ-1УЗ | шт. | 4 | 58.72 |  | 1 | 234.88 | 3.73 | 876.1 |  |  | 0 | 0 | 0 | 0 | 0 | 0 |  | 0 | 234.88 | 0 | 0
|  | НР от ЗП | % | 114 |  |  |  | 399.4 | 80 | 4717.17
|  | СП от ЗП | % | 67 |  |  |  | 234.73 | 44 | 2594.44
|  | НР и СП от ЗПМ | % | 175 |  |  |  | 2.31 | 166 | 36.89
|  | ЗТР | чел-ч | 4.68 |  | *1,15)*1,1)*1,2 | 1 | 28.417
[7 empty] | 1345.44 |  | 14724.65 |  | 1345.44 | 14724.65 | [7 empty] | 0 | 1110.56 | 0 | 0
10 | 4.10-114-33 | ЗАМЕНА НУМЕРАЦИИ НА РАСПРЕДЕЛИТЕЛЬНОЙ КОРОБКЕ | коробка | 4 | [8 empty] | 15.5 | 183.13 | 9.11 | 100.72 | 0 | 0
|  | ЗП |  |  | 2.24 | *1,15))*1,1)*1,2 | 1 | 13.6 | 16.83 | 228.91 | [8 empty] | 13.6
|  | НР от ЗП | % | 114 |  |  |  | 15.5 | 80 | 183.13
|  | СП от ЗП | % | 67 |  |  |  | 9.11 | 44 | 100.72
|  | ЗТР | чел-ч | 0.2 |  | *1,15))*1,1)*1,2 | 1 | 1.2144
[7 empty] | 38.21 |  | 512.76 |  | 38.21 | 512.76 | [7 empty] | 0 | 38.21 | 0 | 0
12 | 4.10-11-20 | КАБЕЛЬ ТСВ ЕМКОСТЬЮ 5Х2 ПРИ РАЗДЕЛКЕ ОДНОГО КАБЕЛЯ ПАЙКОЙ | 10 концов кабеля | 4.9 | [8 empty] | 545.74 | 6445.52 | 320.74 | 3545.04 | 0 | 0
|  | ЗП |  |  | 64.36 | *1,15))*1,1)*1,2 | 1 | 478.72 | 16.83 | 8056.9 | [8 empty] | 478.72
|  | МР |  |  | 4.48 | 0 | 1 | 21.95 | 4.68 | 102.74
|  | НР от ЗП | % | 114 |  |  |  | 545.74 | 80 | 6445.52
|  | СП от ЗП | % | 67 |  |  |  | 320.74 | 44 | 3545.04
|  | ЗТР | чел-ч | 5.1 |  | *1,15))*1,1)*1,2 | 1 | 37.9348
[7 empty] | 1367.15 |  | 18150.2 |  | 1367.15 | 18150.2 | [7 empty] | 0 | 1367.15 | 0 | 0
Итого по разделу: Кабельные прокладки | [6 empty] | 15392.95 |  | 153850.04 | [15 empty] | Итого по разделу: Кабельные прокладки
Раздел: Пуско-наладочные работы | [23 empty] | Раздел: Пуско-наладочные работы
1 | 5.1-143-1 | ФУНКЦИОНАЛЬНАЯ ГРУППА УПРАВЛЕНИЯ ДИСКРЕТНАЯ БЕСКОНТАКТНАЯ С ОБЩИМ ЧИСЛОМ ЭЛЕМЕНТОВ И ЧИСЛОМ "ВХОД-ВЫХОД" ДО 5 | шт. | 1 | [8 empty] | 236.45 | 3767.09 | 220.68 | 2334.53 | 0 | 0
|  | ЗП |  |  | 394.07 | )*0,8 | 1 | 315.26 | 16.83 | 5305.76 | [8 empty] | 315.26
|  | НР от ЗП | % | 75 |  |  |  | 236.45 | 71 | 3767.09
|  | СП от ЗП | % | 70 |  |  |  | 220.68 | 44 | 2334.53
|  | ЗТР | чел-ч | 22 |  | )*0,8 | 1 | 17.6
[7 empty] | 772.39 |  | 11407.38 |  | 772.39 | 11407.38 | [7 empty] | 0 | 0 | 0 | 772.39
2 | 5.1-140-1 | БЕСКОНТАКТНЫЕ ДИСКРЕТНЫЕ ЭЛЕМЕНТЫ, ЭЛЕМЕНТ С ЧИСЛОМ "ВХОД-ВЫХОД" ДО 5 БЕЗ ОРГАНОВ НАСТРОЙКИ | шт. | 2 | [8 empty] | 37.55 | 598.23 | 35.04 | 370.74 | 0 | 0
|  | ЗП |  |  | 31.29 | )*0,8 | 1 | 50.06 | 16.83 | 842.58 | [8 empty] | 50.06
|  | НР от ЗП | % | 75 |  |  |  | 37.55 | 71 | 598.23
|  | СП от ЗП | % | 70 |  |  |  | 35.04 | 44 | 370.74
|  | ЗТР | чел-ч | 1.8 |  | )*0,8 | 1 | 2.88
[7 empty] | 122.65 |  | 1811.55 |  | 122.65 | 1811.55 | [7 empty] | 0 | 0 | 0 | 122.65
3 | 5.1-162-2 | ИЗМЕРЕНИЕ СОПРОТИВЛЕНИЯ ИЗОЛЯЦИИ МЕГАОММЕТРОМ ОБМОТОК МАШИН И АППАРАТОВ | измерение | 15 | [8 empty] | 14.22 | 226.56 | 13.27 | 140.4 | 0 | 0
|  | ЗП |  |  | 1.58 | )*0,8 | 1 | 18.96 | 16.83 | 319.1 | [8 empty] | 18.96
|  | НР от ЗП | % | 75 |  |  |  | 14.22 | 71 | 226.56
|  | СП от ЗП | % | 70 |  |  |  | 13.27 | 44 | 140.4
|  | ЗТР | чел-ч | 0.1 |  | )*0,8 | 1 | 1.2
[7 empty] | 46.45 |  | 686.06 |  | 46.45 | 686.06 | [7 empty] | 0 | 0 | 0 | 46.45
Итого по разделу: Пуско-наладочные работы | [6 empty] | 941.49 |  | 13904.99 | [15 empty] | Итого по разделу: Пуско-наладочные работы
Раздел: Материалы покупные | [23 empty] | Раздел: Материалы покупные
1 | 0 | Протектор магниевый типа МП-5У | 1 шт. | 20 | 3000 | 0 | 1 | 60000 | 1 | 60000 |  |  | 0 | 0 | 0 | 0 | 0 | 0
[7 empty] | 60000 |  | 60000 |  | 60000 | 60000 | [7 empty] | 60000 | 0 | 0 | 0
Итого по разделу: Материалы покупные | [6 empty] | 60000 |  | 60000 | [15 empty] | Итого по разделу: Материалы покупные
ИТОГО ПО СМЕТЕ | [6 empty] | 90171.5 |  | 358605.61 | [15 empty] | Итого по локальной смете:
Непредвиденные расходы 3% | [9 empty] | 10758.1683
Всего | [9 empty] | 369363.7783
Составил
[должность,подпись(инициалы,фамилия)]
Проверил
[должность,подпись(инициалы,фамилия)]

## Source
0 | Smeta.RU (495) 974-1589 |  | _PS_ |  | 0 | 0 | 0 | Smeta.RU |  | 1 | 48718 | 56512314
1 | 319 | 0 | 287 | 0 | Новый объект | Мичуринский пр-т протекторная |  | 0 | [5 empty] | 0 | 0 | 0 | 166 |  |  |  | 0 | [37 empty] | Сметные нормы списания | Коды ОКП для ТСН-2001 | 1 | 1 | 0 | 0 | 1 | 0 | 6 | 2 | 1 | 1 | 0 | 0 | 0 | 0 | 0 | ТСН 2001- Ремонт | Типовой расчет для ТСН-2001 (Ремонт) | ТСН-2001 | ТСН-2001 | ТСН-2001 | ТСН-2001 | Поправки для ТСН-2001 | 0 | 0 | 8 | [39 empty] | 0
15 | 1
52 | 319 | 1 | 12 | 0 | Новый объект | Мичуринский пр-т протекторная | [7 empty] | 233778.48 | 130827.15 | 3338.39 | 878.54 | 99612.94 | 0 | 477.8733 | 0 | 0 | 79539.05 | 43829.7 | 0 | 0 | 0 | 0 | 0 | 0 | 0 | 0 | 0 | 0 | 0 | 0 | 0 | 0 | 0 | 0 | 0 | 0 | 358605.61 | 157328.52 | 187372.1 | 13904.99 | 130827.15 | 130827.15 | 0 | 130827.15 | 0 | 0 | 0 | 0 | 0 | 0 | 0 | 0 | 0 | 0 | 0 | 0 | 0 | 0 | 0 | 0 | 0 | 0 | 0 | 0 | 0 | 0 | 0 | 0 | 0 | 0 | 0 | 0 | 0 | 0 | 0 | 0 | 0 | 0 | 0 | 0 | 0 | 0 | 0 | 0 | 0 | 0 | 0 | 0 | 0 | 0 | 0 | 0 | 0 | 0 | 0 | 0 | 0 | 0 | 0 | 0 | 0 | 0 | 0 | 0 | 0 | 0 | 0 | 0 | 0 | 0 | 0
3 | 1 |  | 261 |  | Новая локальная смета | Новая локальная смета |  | 0 |  | 0 | [10 empty] | 0 | [53 empty] | 0 | [7 empty] | 0 | 0
52 | 1 | 3 | 20 | 0 | Новая локальная смета | Новая локальная смета | [7 empty] | 233778.48 | 130827.15 | 3338.39 | 878.54 | 99612.94 | 0 | 477.8733 | 0 | 0 | 79539.05 | 43829.7 | 0 | 0 | 0 | 0 | 0 | 0 | 0 | 0 | 0 | 0 | 0 | 0 | 0 | 0 | 0 | 0 | 0 | 0 | 358605.61 | 157328.52 | 187372.1 | 13904.99 | 130827.15 | 130827.15 | 0 | 130827.15 | 0 | 0 | 0 | 0 | 0 | 0 | 0 | 0 | 0 | 0 | 0 | 0 | 0 | 0 | 0 | 0 | 0 | 0 | 0 | 0 | 0 | 0 | 0 | 0 | 0 | 0 | 0 | 0 | 0 | 0 | 0 | 0 | 0 | 0 | 0 | 0 | 0 | 0 | 0 | 0 | 0 | 0 | 0 | 0 | 0 | 0 | 0 | 0 | 0 | 0 | 0 | 0 | 0 | 0 | 0 | 0 | 0 | 0 | 0 | 0 | 0 | 0 | 0 | 0 | 0 | 0 | 0
4 | 1 |  | 38 |  | Новый раздел | Демонтаж |  | 0 |  | 0 | [10 empty] | 0 | [53 empty] | 0 | [11 empty] | 0
52 | 1 | 4 | 24 | 0 | Новый раздел | Демонтаж | [7 empty] | 10987.02 | 0 | 910.58 | 261.44 | 10076.44 | 0 | 49.4487 | 0 | 0 | 8230.94 | 4433.63 | 0 | 0 | 10987.02 | 0 | 910.58 | 261.44 | 10076.44 | 0 | 49.4487 | 0 | 0 | 8230.94 | 4433.63 | 0 | 0 | 0 | 0 | 0 | 24085.58 | 8968.45 | 15117.13 | 0 | 0 | 0 | 0 | 0 | 0 | 0 | 0 | 0 | 0 | 24085.58 | 8968.45 | 15117.13 | 0 | 0 | 0 | 0 | 0 | 0 | 0 | 0 | 0 | 0 | 0 | 0 | 0 | 0 | 0 | 0 | 0 | 0 | 0 | 0 | 0 | 0 | 0 | 0 | 0 | 0 | 0 | 0 | 0 | 0 | 0 | 0 | 0 | 0 | 0 | 0 | 0 | 0 | 0 | 0 | 0 | 0 | 0 | 0 | 0 | 0 | 0 | 0 | 0 | 0 | 0 | 0 | 0 | 0 | 0 | 0 | 0 | 0 | 0
17 | 1 |  |  | 1 | 4.8-170-2 | ДемонтажТРУБЫ СТАЛЬНЫЕ ПО УСТАНОВЛЕННЫМ КОНСТРУКЦИЯМ, ТРУБЫ ПО СТЕНАМ С КРЕПЛЕНИЕМ СКОБАМИ, ДИАМЕТР: ДО 40 ММ2 | 100 м | 0.4 | 0 |  |  |  |  | 1561.27 | 0 | 374.66 | 92.13 | 1186.61 | 0 | 5.7182 | 0 | 0 | 949.29 | 522.11 |  | 68235587 | 339.7284 | 0 | 163.4648 | 13.6858 | 176.2636 | 0 | 14.2956 | 0 | 0 | 1002.1 | 144.2 | 412.79 | 34.56 | 445.11 | 0 | 36.1 | 0 | 0 | 80 | 44 | 1 | 1 |  |  | 1 | 16.83 | 5.73 | 4.68 |  |  |  |  | 0 | 2 | ТСН-2001.4. База. Сб.8, т.170, поз.2 |  |  | 331 | 0 | 4.8-170-2 | 1 | 40 | 0 | 16.83 | 1 | 1 | 1 | 1 | 1 |  | 80 | 44 |  |  |  |  | 0 | 0 | [5 empty] | 0 |  | 0 | 1561.27 | 0 | 936.6535 | 230.3313 | 2966.5157 | 0 | 14.2956 | 0 | 0 | 949.288 | 522.1084 |  |  |  | =0 | )*0,3)*1,1)*1,2 | )*0,3)*1,1)*1,2 | )*0,3)*1,1)*1,2 |  | )*0,3)*1,1)*1,2 | )*0,3)*1,1)*1,2 |  |  |  | 114 | 67 | 1.047 | 1 | 1003 | 100 м | 100 м | 100 |  | 31720269 | 40 | Монтаж оборудования | 0 | 2 | 331 | ТСН-2001.4-8. 8-155...8-184 | ТСН-2001.4-8-16 | 0 | 1002.1 | 144.2 | 412.79 | 34.56 | 445.11 | 36.1 | 0 | 0 |  |  |  |  | 0 | 0 | 0 | 80 | 44 | 0 | -1951264216 | 2 | 1 | 2 | 0 | 152.94 | 0 | 3185.61 | 0 | 3185.61 | 0 | 0
17 | 1 |  |  | 2 | 4.8-80-1 | ДемонтажКАБЕЛИ ДО 35 КВ В ПРОЛОЖЕННЫХ ТРУБАХ, БЛОКАХ И КОРОБАХ, КАБЕЛЬ, МАССА 1 М: ДО 1 КГ (Прим кабели дренажные) | 100 м | 1.5 | 0 |  |  |  |  | 1484.62 | 0 | 165.71 | 71.08 | 1318.91 | 0 | 6.3558 | 0 | 0 | 1055.13 | 580.32 |  | 68235587 | 64.7698 | 0 | 12.5255 | 2.8156 | 52.2443 | 0 | 4.2372 | 0 | 0 | 198.7 | 35.14 | 31.63 | 7.11 | 131.93 | 0 | 10.7 | 0 | 0 | 80 | 44 | 1 | 1 |  |  | 1 | 16.83 | 8.82 | 4.68 |  |  |  |  | 0 | 2 | ТСН-2001.4. База. Сб.8, т.80, поз.1 |  |  | 318 | 0 | 4.8-80-1 | 1 | 40 | 0 | 16.83 | 1 | 1 | 1 | 1 | 1 |  | 80 | 44 |  |  |  |  | 0 | 0 | [5 empty] | 0 |  | 0 | 1484.62 | 0 | 110.4747 | 47.3859 | 879.2712 | 0 | 4.2372 | 0 | 0 | 1055.128 | 580.3204 |  |  |  | =0 | )*0,3)*1,1)*1,2 | )*0,3)*1,1)*1,2 | )*0,3)*1,1)*1,2 |  | )*0,3)*1,1)*1,2 | )*0,3)*1,1)*1,2 |  |  |  | 114 | 67 | 1.067 | 1.081 | 1003 | 100 м | 100 м | 100 |  | 31720256 | 40 | Монтаж оборудования | 0 | 2 | 318 | ТСН-2001.4-8. 8-73...8-80 | ТСН-2001.4-8-3 | 0 | 198.7 | 35.14 | 31.63 | 7.11 | 131.93 | 10.7 | 0 | 0 |  |  |  |  | 0 | 0 | 0 | 80 | 44 | 0 | 411328294 | 2 | 1 | 2 | 0 | 117.99 | 0 | 3238.06 | 0 | 3238.06 | 0 | 0
17 | 1 |  |  | 3 | 4.8-237-1 | ДемонтажКОРОБКА (ЯЩИК) С ЗАЖИМАМИ ДЛЯ КАБЕЛЕЙ И ПРОВОДОВ СЕЧЕНИЕМ ДО 6 ММ2, УСТАНАВЛИВАЕМАЯ НА КОНСТРУКЦИИ НА СТЕНЕ ИЛИ КОЛОННЕ, С КОЛИЧЕСТВОМ ЗАЖИМОВ ДО 10 (Прим. распред.стальных коробок) | шт. | 10 | 0 |  |  |  |  | 2702.03 | 0 | 236.76 | 40.65 | 2465.27 | 0 | 11.88 | 0 | 0 | 1972.22 | 1084.72 |  | 68235587 | 18.4061 | 0 | 3.758 | 0.24156 | 14.648 | 0 | 1.188 | 0 | 0 | 66.92 | 20.44 | 9.49 | 0.61 | 36.99 | 0 | 3 | 0 | 0 | 80 | 44 | 1 | 1 |  |  | 1 | 16.83 | 6.3 | 4.68 |  |  |  |  | 0 | 2 | ТСН-2001.4. База. Сб.8, т.237, поз.1 |  |  | 333 | 0 | 4.8-237-1 | 1 | 40 | 0 | 16.83 | 1 | 1 | 1 | 1 | 1 |  | 80 | 44 |  |  |  |  | 0 | 0 | [5 empty] | 0 |  | 0 | 2702.03 | 0 | 23.6757 | 4.0655 | 246.5265 | 0 | 1.188 | 0 | 0 | 1972.216 | 1084.7188 |  |  |  | =0 | )*0,3)*1,1)*1,2 | )*0,3)*1,1)*1,2 | )*0,3)*1,1)*1,2 |  | )*0,3)*1,1)*1,2 | )*0,3)*1,1)*1,2 |  |  |  | 114 | 67 | 1.047 | 1 | 16987630 | шт. | шт. | 1 |  | 31720271 | 40 | Монтаж оборудования | 0 | 2 | 333 | ТСН-2001.4-8. 8-188...8-272 | ТСН-2001.4-8-18 | 0 | 66.92 | 20.44 | 9.49 | 0.61 | 36.99 | 3 | 0 | 0 |  |  |  |  | 0 | 0 | 0 | 80 | 44 | 0 | 2053691862 | 2 | 1 | 2 | 0 | 67.48 | 0 | 5826.45 | 0 | 5826.45 | 0 | 0
17 | 1 | 5 | 6 | 4 | 3.24-27-1 | ДемонтажУСТАНОВКА КОЛОНКИ КОНТРОЛЬНО-ИЗМЕРИТЕЛЬНОЙ С ЗЕМЛЯНЫМИ РАБОТАМИ, РАЗБОРКОЙ И ВОССТАНОВЛЕНИЕМ ИЗОЛЯЦИИ И УСТРОЙСТВОМ ОТМОСТКИ (БЕЗ СТОИМОСТИ КОЛОНКИ) МЕТАЛЛИЧЕСКОЙ | шт. | 1 | 0 |  |  |  |  | 1158.42 | 0 | 42.99 | 23.02 | 1115.43 | 0 | 6.3 | 0 | 0 | 1093.12 | 490.79 |  | 68235587 | 73.122 | 0 | 6.846 | 1.368 | 66.276 | 0 | 6.3 | 0 | 0 | 310.63 | 66.89 | 22.82 | 4.56 | 220.92 | 0 | 21 | 0 | 0 | 98 | 44 | 1 | 1 |  |  | 1 | 16.83 | 6.28 | 7.21 |  |  |  |  | 0 | 1 | ТСН-2001.3. База. Сб.24, т.27, поз.1 |  |  | 142 | 0 | 3.24-27-1 | 1 | 30 | 0 | 16.83 | 1 | 1 | 1 | 1 | 1 |  | 98 | 44 |  |  |  |  | 0 | 0 | [5 empty] | 0 |  | 0 | 1158.42 | 0 | 42.9929 | 23.0234 | 1115.4251 | 0 | 6.3 | 0 | 0 | 1093.1214 | 490.7892 |  |  |  | =0 | )*0,3) | )*0,3) | )*0,3) |  | )*0,3) | )*0,3) |  |  |  | 116 | 68 | 1.067 | 1.003 | 16987630 | шт. | шт. | 1 |  | 31720080 | 30 | Строительные работы | 0 | 1 | 142 | ТСН-2001.3-24. 24-1...24-60 | ТСН-2001.3-24-1 | 0 | 310.63 | 66.89 | 22.82 | 4.56 | 220.92 | 21 | 0 | 0 |  |  |  |  | 0 | 0 | 0 | 98 | 44 | 0 | 2042080618 | 2 | 1 | 2 | 0 | 38.21 | 0 | 2780.54 | 2780.54 | 0 | 0 | 0
17 | 1 |  |  | 6 | 4.8-269-1 | ДемонтажКОРОБКИ С ЗАЖИМАМИ ПЕРЕХОДНЫЕ И ШТЕПСЕЛЬНЫЕ СЦЕНИЧЕСКИЕ, КОРОБКА КЛЕММНАЯ, КОЛИЧЕСТВО ЗАЖИМОВ ДО 24Х24 (Прим. контактно измер платы КИП) | шт. | 1 | 0 |  |  |  |  | 1063.98 | 0 | 8.84 | 1.46 | 1055.14 | 0 | 5.4 | 0 | 0 | 844.11 | 464.26 |  | 68235587 | 64.125 | 0 | 1.431 | 0.087 | 62.694 | 0 | 5.4 | 0 | 0 | 376.85 | 163.1 | 4.77 | 0.29 | 208.98 | 0 | 18 | 0 | 0 | 80 | 44 | 1 | 1 |  |  | 1 | 16.83 | 6.18 | 4.68 |  |  |  |  | 0 | 2 | ТСН-2001.4. База. Сб.8, т.269, поз.1 |  |  | 333 | 0 | 4.8-269-1 | 1 | 40 | 0 | 16.83 | 1 | 1 | 1 | 1 | 1 |  | 80 | 44 |  |  |  |  | 0 | 0 | [5 empty] | 0 |  | 0 | 1063.98 | 0 | 8.8436 | 1.4642 | 1055.14 | 0 | 5.4 | 0 | 0 | 844.112 | 464.2616 |  |  |  | =0 | )*0,3) | )*0,3) | )*0,3) |  | )*0,3) | )*0,3) |  |  |  | 114 | 67 | 1.047 | 1 | 16987630 | шт. | шт. | 1 |  | 31720271 | 40 | Монтаж оборудования | 0 | 2 | 333 | ТСН-2001.4-8. 8-188...8-272 | ТСН-2001.4-8-18 | 0 | 376.85 | 163.1 | 4.77 | 0.29 | 208.98 | 18 | 0 | 0 |  |  |  |  | 0 | 0 | 0 | 80 | 44 | 0 | -1667874551 | 2 | 1 | 2 | 0 | 2.42 | 0 | 2374.77 | 0 | 2374.77 | 0 | 0
17 | 1 | 9 | 12 | 9 | 3.9-35-1 | ДеМОНТАЖ МЕЛКИХ КОНСТРУКЦИЙ ИЗ СТАЛИ РАЗЛИЧНОГО ПРОФИЛЯ МАССОЙ ДО 20 КГ (демонтаж протекторов 5 кг х 20 шт =100 кг) | т | 0.1 | 0 |  |  |  |  | 1974.8 | 0 | 18.85 | 5.63 | 1955.95 | 0 | 8.8044 | 0 | 0 | 1388.72 | 860.62 |  | 68235587 | 1211.1363 | 0 | 48.9555 | 3.3472 | 1162.1808 | 0 | 88.044 | 0 | 0 | 1656.76 | 61.06 | 64.5 | 4.41 | 1531.2 | 0 | 116 | 0 | 0 | 71 | 44 | 1 | 1 |  |  | 1 | 16.83 | 3.85 | 7.18 |  |  |  |  | 0 | 1 | ТСН-2001.3. Доп.22. Сб.9, т.35, поз.1 |  |  | 80 | 0 | 3.9-35-1 | 1 | 30 | 0 | 16.83 | 1 | 1 | 1 | 1 | 1 |  | 71 | 44 |  |  |  |  | 0 | 0 | [5 empty] | 0 |  | 0 | 1974.8 | 0 | 188.4787 | 56.3332 | 19559.5029 | 0 | 88.044 | 0 | 0 | 1388.7245 | 860.618 |  |  |  | =0 | )*0,6)*1,1)*1,15 | )*0,6)*1,1)*1,15 | )*0,6)*1,1)*1,15 |  | )*0,6)*1,1)*1,15 | )*0,6)*1,1)*1,15 |  |  |  | 85 | 70 | 1.087 | 1 | 1009 | т | т | 1000 |  | 31720018 | 30 | Строительные работы | 0 | 1 | 80 | ТСН-2001.3-9. 9-1...9-72 | ТСН-2001.3-9-1 | 0 | 1656.76 | 61.06 | 64.5 | 4.41 | 1531.2 | 116 | 0 | 0 |  |  |  |  | 0 | 0 | 0 | 71 | 44 | 0 | 1913301689 | 2 | 1 | 2 | 0 | 9.35 | 0 | 4233.49 | 4233.49 | 0 | 0 | 0
17 | 1 | 13 | 16 | 10 | 3.24-33-2 | ПРИСОЕДИНЕНИЕ ДРЕНАЖНЫХ КАБЕЛЕЙ С РАЗБОРКОЙ И ВОССТАНОВЛЕНИЕМ ИЗОЛЯЦИИ (БЕЗ СТОИМОСТИ ПАТРОНОВ ТЕРМИТНЫХ) К ТРУБОПРОВОДУ | присоединение | 1 | 0 |  |  |  |  | 808.11 | 0 | 2.26 | 1.21 | 805.85 | 0 | 4.1745 | 0 | 0 | 789.73 | 354.57 |  | 68235587 | 48.242 | 0 | 0.36052 | 0.072105 | 47.8815 | 0 | 4.1745 | 0 | 0 | 190.09 | 62.97 | 0.95 | 0.19 | 126.17 | 0 | 11 | 0 | 0 | 98 | 44 | 1 | 1 |  |  | 1 | 16.83 | 6.28 | 11.3 |  |  |  |  | 0 | 1 | ТСН-2001.3. Доп.22. Сб.24, т.33, поз.2 |  |  | 142 | 0 | 3.24-33-2 | 1 | 30 | 0 | 16.83 | 1 | 1 | 1 | 1 | 1 |  | 98 | 44 |  |  |  |  | 0 | 0 | [5 empty] | 0 |  | 0 | 808.11 | 0 | 2.2641 | 1.2135 | 805.8459 | 0 | 4.1745 | 0 | 0 | 789.733 | 354.574 |  |  |  | =0 | )*0,3))*1,1)*1,15 | )*0,3))*1,1)*1,15 | )*0,3))*1,1)*1,15 |  | )*0,3))*1,1)*1,15 | )*0,3))*1,1)*1,15 |  |  |  | 116 | 68 | 1.067 | 1.003 | 1013 | присоединение | присоединение | 1 |  | 31720080 | 30 | Строительные работы | 0 | 1 | 142 | ТСН-2001.3-24. 24-1...24-60 | ТСН-2001.3-24-1 | 0 | 190.09 | 62.97 | 0.95 | 0.19 | 126.17 | 11 | 0 | 0 |  |  |  |  | 0 | 0 | 0 | 98 | 44 | 0 | -455993842 | 2 | 1 | 2 | 0 | 2.01 | 0 | 1954.42 | 1954.42 | 0 | 0 | 0
17 | 1 |  |  | 11 | 4.8-98-11 | ДемонтажМУФТЫ СОЕДИНИТЕЛЬНЫЕ ЭПОКСИДНЫЕ, МУФТА ДЛЯ КОНТРОЛЬНОГО КАБЕЛЯ, СЕЧЕНИЕ ОДНОЙ ЖИЛЫ ДО 2,5 ММ2, КОЛИЧЕСТВО ЖИЛ: ДО 7 (прим. демонтаж муфт на протекторов) | шт. | 0 | 0 |  |  |  |  | 0 | 0 | 0 | 0 | 0 | 0 | 0 | 0 | 0 | 0 | 0 |  | 68235587 | 23.1858 | 0 | 0.3366 | 0.0792 | 22.8492 | 0 | 1.8533 | 0 | 0 | 88.09 | 29.54 | 0.85 | 0.2 | 57.7 | 0 | 4.68 | 0 | 0 | 80 | 44 | 1 | 1 |  |  | 1 | 16.83 | 9.02 | 4.68 |  |  |  |  | 0 | 2 | ТСН-2001.4. База. Сб.8, т.98, поз.11 |  |  | 323 | 0 | 4.8-98-11 | 1 | 40 | 0 | 16.83 | 1 | 1 | 1 | 1 | 1 |  | 80 | 44 |  |  |  |  | 0 | 0 | [5 empty] | 0 |  | 0 | 0 | 0 | 3.0361 | 1.3329 | 384.552 | 0 | 1.8533 | 0 | 0 | 0 | 0 |  |  |  | =0 | )*0,3)*1,1)*1,2 | )*0,3)*1,1)*1,2 | )*0,3)*1,1)*1,2 |  | )*0,3)*1,1)*1,2 | )*0,3)*1,1)*1,2 |  |  |  | 114 | 67 | 1.067 | 1.081 | 16987630 | шт. | шт. | 1 |  | 31720261 | 40 | Монтаж оборудования | 0 | 2 | 323 | ТСН-2001.4-8. 8-97, 8-98 | ТСН-2001.4-8-8 | 0 | 88.09 | 29.54 | 0.85 | 0.2 | 57.7 | 4.68 | 0 | 0 |  |  |  |  | 0 | 0 | 0 | 80 | 44 | 0 | -980410360 | 2 | 1 | 2 | 0 | 0 | 0 | 0 | 0 | 0 | 0 | 0
17 | 1 |  |  | 12 | 4.8-57-4 | ПРИБОРЫ ИЗМЕРЕНИЯ И ЗАЩИТЫ, БЛОК-КОНТАКТОР | шт. | 2 | 0 |  |  |  |  | 233.79 | 0 | 60.51 | 26.26 | 173.28 | 0 | 0.81576 | 0 | 0 | 138.62 | 76.24 |  | 68235587 | 8.5021 | 0 | 3.3541 | 0.78012 | 5.148 | 0 | 0.40788 | 0 | 0 | 22.8 | 1.33 | 8.47 | 1.97 | 13 | 0 | 1.03 | 0 | 0 | 80 | 44 | 1 | 1 |  |  | 1 | 16.83 | 9.02 | 4.68 |  |  |  |  | 0 | 2 | ТСН-2001.4. База. Сб.8, т.57, поз.4 |  |  | 317 | 0 | 4.8-57-4 | 1 | 40 | 0 | 16.83 | 1 | 1 | 1 | 1 | 1 |  | 80 | 44 |  |  |  |  | 0 | 0 | [5 empty] | 0 |  | 0 | 233.79 | 0 | 30.2542 | 13.1294 | 86.6408 | 0 | 0.40788 | 0 | 0 | 138.624 | 76.2432 |  |  |  | =0 | )*0,3)*1,1)*1,2 | )*0,3)*1,1)*1,2 | )*0,3)*1,1)*1,2 |  | )*0,3)*1,1)*1,2 | )*0,3)*1,1)*1,2 |  |  |  | 114 | 67 | 1.047 | 1 | 16987630 | шт. | шт. | 1 |  | 31720255 | 40 | Монтаж оборудования | 0 | 2 | 317 | ТСН-2001.4-8. 8-28...8-72 | ТСН-2001.4-8-2 | 0 | 22.8 | 1.33 | 8.47 | 1.97 | 13 | 1.03 | 0 | 0 |  |  |  |  | 0 | 0 | 0 | 80 | 44 | 0 | 631643320 | 2 | 1 | 2 | 0 | 43.59 | 0 | 492.24 | 0 | 492.24 | 0 | 0
51 | 1 | 4 | 24 |  | Новый раздел | Демонтаж | [7 empty] | 10987.02 | 0 | 910.58 | 261.44 | 10076.44 | 0 | 49.4487 | 0 | 0 | 8230.94 | 4433.63 |  |  | 10987.02 | 0 | 910.58 | 261.44 | 10076.44 | 0 | 49.4487 | 0 | 0 | 8230.94 | 4433.63 |  |  | 0 | 0 | 0 | 24085.58 | 8968.45 | 15117.13 | 0 | 0 | 0 | 0 | 0 | 0 |  | 0 | 0 | 0 | 24085.58 | 8968.45 | 15117.13 | 0 | 0 | 0 | 0 | 0 | 0 | [52 empty] | 0
50 | 0 | 0 | 1 | 201 | 10987.02 | ПЗ | Прямые затраты |  |  | 201 | 1 | 3 |  | 2
50 | 0 | 0 | 1 | 202 | 0 | СтМатОб | Стоимость материальных ресурсов (всего) |  |  | 202 | 2 | 3 |  | 2
50 | 0 | 0 | 1 | 222 | 0 | СтМатОбЗак | Стоимость материалов и оборудования заказчика |  |  | 222 | 3 | 3 |  | 2
50 | 0 | 0 | 1 | 225 | 0 | СтМатОбПод | Стоимость материалов и оборудования подрядчика |  |  | 225 | 4 | 3 |  | 2
50 | 0 | 0 | 1 | 226 | 0 | СтМат | Стоимость материалов (всего) |  |  | 226 | 5 | 3 |  | 2
50 | 0 | 0 | 1 | 227 | 0 | СтМатЗак | Стоимость материалов заказчика |  |  | 227 | 6 | 3 |  | 2
50 | 0 | 0 | 1 | 228 | 0 | СтМатПод | Стоимость материалов подрядчика |  |  | 228 | 7 | 3 |  | 2
50 | 0 | 0 | 1 | 216 | 0 | Оборуд | Стоимость оборудования (всего) |  |  | 216 | 8 | 3 |  | 2
50 | 0 | 0 | 1 | 223 | 0 | ОборудЗак | Стоимость оборудования заказчика |  |  | 223 | 9 | 3 |  | 2
50 | 0 | 0 | 1 | 229 | 0 | ОборудПод | Стоимость оборудования подрядчика |  |  | 229 | 10 | 3 |  | 2
50 | 0 | 0 | 1 | 203 | 910.58 | ЭММ | Эксплуатация машин |  |  | 203 | 11 | 3 |  | 2
50 | 0 | 0 | 1 | 204 | 261.44 | ЗПМ | ЗП машинистов |  |  | 204 | 12 | 3 |  | 2
50 | 0 | 0 | 1 | 205 | 10076.44 | ОЗП | Основная ЗП рабочих |  |  | 205 | 13 | 3 |  | 2
50 | 0 | 0 | 1 | 214 | 8968.45 | Строит | Строительные работы с НР и СП |  |  | 214 | 14 | 3 |  | 2
50 | 0 | 0 | 1 | 215 | 15117.13 | Монтаж | Монтажные работы с НР и СП |  |  | 215 | 15 | 3 |  | 2
50 | 0 | 0 | 1 | 217 | 0 | Прочие | Прочие работы с НР и СП |  |  | 217 | 16 | 3 |  | 2
50 | 0 | 0 | 1 | 206 | 0 | ВозврМат | Возврат материалов |  |  | 206 | 17 | 3 |  | 2
50 | 0 | 0 | 1 | 207 | 49.4487 | ТрудСтр | Трудозатраты строителей |  |  | 207 | 18 | 3 |  | -1
50 | 0 | 0 | 1 | 208 | 0 | ТрудМаш | Трудозатраты машинистов |  |  | 208 | 19 | 3 |  | -1
50 | 0 | 0 | 1 | 209 | 0 | ТранспМат | Транспорт материалов |  |  | 209 | 20 | 3 |  | 2
50 | 0 | 0 | 1 | 210 | 8230.94 | НР | Накладные расходы |  |  | 210 | 21 | 3 |  | 2
50 | 0 | 0 | 1 | 211 | 4433.63 | СмПриб | Сметная прибыль |  |  | 211 | 22 | 3 |  | 2
50 | 0 | 0 | 1 | 224 | 24085.58 | Всего | Всего с НР и СП |  |  | 224 | 23 | 3 |  | 2
4 | 1 |  | 75 |  | Новый раздел | Монтаж КИПа |  | 0 |  | 0 | [10 empty] | 0 | [53 empty] | 0 | [11 empty] | 0
52 | 1 | 4 | 64 | 0 | Новый раздел | Монтаж КИПа | [7 empty] | 21121.37 | 8570 | 477.54 | 216.5 | 12073.83 | 0 | 63.9793 | 0 | 0 | 10984.74 | 5312.49 | 0 | 0 | 21121.37 | 8570 | 477.54 | 216.5 | 12073.83 | 0 | 63.9793 | 0 | 0 | 10984.74 | 5312.49 | 0 | 0 | 0 | 0 | 0 | 37777.99 | 19373.06 | 18404.93 | 0 | 8570 | 8570 | 0 | 8570 | 0 | 0 | 0 | 0 | 0 | 37777.99 | 19373.06 | 18404.93 | 0 | 8570 | 8570 | 0 | 8570 | 0 | 0 | 0 | 0 | 0 | 0 | 0 | 0 | 0 | 0 | 0 | 0 | 0 | 0 | 0 | 0 | 0 | 0 | 0 | 0 | 0 | 0 | 0 | 0 | 0 | 0 | 0 | 0 | 0 | 0 | 0 | 0 | 0 | 0 | 0 | 0 | 0 | 0 | 0 | 0 | 0 | 0 | 0 | 0 | 0 | 0 | 0 | 0 | 0 | 0 | 0 | 0 | 0 | 0
17 | 1 | 18 | 22 | 1 | 3.24-27-1 | УСТАНОВКА КОЛОНКИ КОНТРОЛЬНО-ИЗМЕРИТЕЛЬНОЙ С ЗЕМЛЯНЫМИ РАБОТАМИ, РАЗБОРКОЙ И ВОССТАНОВЛЕНИЕМ ИЗОЛЯЦИИ И УСТРОЙСТВОМ ОТМОСТКИ (БЕЗ СТОИМОСТИ КОЛОНКИ) МЕТАЛЛИЧЕСКОЙ (Восстановленная снятая) | шт. | 1 | 0 |  |  |  |  | 4937.22 | 482.28 | 179.14 | 95.93 | 4275.8 | 0 | 24.15 | 0 | 0 | 4190.28 | 1881.35 |  | 68235587 | 349.473 | 66.89 | 28.525 | 5.7 | 254.058 | 0 | 24.15 | 0 | 0 | 310.63 | 66.89 | 22.82 | 4.56 | 220.92 | 0 | 21 | 0 | 0 | 98 | 44 | 1 | 1 |  |  | 1 | 16.83 | 6.28 | 7.21 |  |  |  |  | 0 | 1 | ТСН-2001.3. База. Сб.24, т.27, поз.1 |  |  | 142 | 0 | 3.24-27-1 | 1 | 30 | 0 | 16.83 | 1 | 1 | 1 | 1 | 1 |  | 98 | 44 |  |  |  |  | 0 | 0 | [5 empty] | 0 |  | 0 | 4937.22 | 482.2769 | 179.137 | 95.931 | 4275.7961 | 0 | 24.15 | 0 | 0 | 4190.284 | 1881.352 |  |  |  |  | *1,25) | *1,25) | *1,15) |  | *1,15) | *1,25) |  |  |  | 116 | 68 | 1.067 | 1.003 | 16987630 | шт. | шт. | 1 |  | 31720080 | 30 | Строительные работы | 0 | 1 | 142 | ТСН-2001.3-24. 24-1...24-60 | ТСН-2001.3-24-1 | 0 | 310.63 | 66.89 | 22.82 | 4.56 | 220.92 | 21 | 0 | 0 |  |  |  |  | 0 | 0 | 0 | 98 | 44 | 0 | -693981965 | 2 | 1 | 2 | 0 | 159.24 | 0 | 11168.09 | 11168.09 | 0 | 0 | 0
17 | 1 | 19 |  | 2 | 4.8-269-1 | КОРОБКИ С ЗАЖИМАМИ ПЕРЕХОДНЫЕ И ШТЕПСЕЛЬНЫЕ СЦЕНИЧЕСКИЕ, КОРОБКА КЛЕММНАЯ, КОЛИЧЕСТВО ЗАЖИМОВ ДО 24Х24( прим. контрольно-измерительной платы КИП) | шт. | 1 | 0 |  |  |  |  | 4844.86 | 763.31 | 36.85 | 6.1 | 4044.7 | 0 | 20.7 | 0 | 0 | 3235.76 | 1779.67 |  | 68235587 | 409.3895 | 163.1 | 5.9625 | 0.3625 | 240.327 | 0 | 20.7 | 0 | 0 | 376.85 | 163.1 | 4.77 | 0.29 | 208.98 | 0 | 18 | 0 | 0 | 80 | 44 | 1 | 1 |  |  | 1 | 16.83 | 6.18 | 4.68 |  |  |  |  | 0 | 2 | ТСН-2001.4. База. Сб.8, т.269, поз.1 |  |  | 333 | 0 | 4.8-269-1 | 1 | 40 | 0 | 16.83 | 1 | 1 | 1 | 1 | 1 |  | 80 | 44 |  |  |  |  | 0 | 0 | [5 empty] | 0 |  | 0 | 4844.86 | 763.308 | 36.8483 | 6.1009 | 4044.7034 | 0 | 20.7 | 0 | 0 | 3235.76 | 1779.668 |  |  |  |  | *1,25 | *1,25 | *1,15 |  | *1,15 | *1,25 |  |  |  | 114 | 67 | 1.047 | 1 | 16987630 | шт. | шт. | 1 |  | 31720271 | 40 | Монтаж оборудования | 0 | 2 | 333 | ТСН-2001.4-8. 8-188...8-272 | ТСН-2001.4-8-18 | 0 | 376.85 | 163.1 | 4.77 | 0.29 | 208.98 | 18 | 0 | 0 |  |  |  |  | 0 | 0 | 0 | 80 | 44 | 0 | 575966364 | 2 | 1 | 2 | 0 | 10.13 | 0 | 9870.42 | 0 | 9870.42 | 0 | 0
18 | 1 | 19 |  | 2,1 | 1.21-4-158 | КОРОБКИ КОММУТАЦИОННЫЕ, ТИП К-4, ГАБАРИТЫ 620Х620Х285 ММ (Прим.) | шт. | 1 | 1 |  |  |  |  | 4202.91 | 4202.91 | 0 | 0 | 0 | 0 | 0 | 0 | 0 | 0 | 0 |  | 68235587 | 1444.3 | 1444.3 | 0 | 0 | 0 | 0 | 0 | 0 | 0 | 1444.3 | 1444.3 | 0 | 0 | 0 | 0 | 0 | 0 | 0 | 0 | 0 | 1 | 1 |  |  | 1 | 1 | 1 | 2.91 |  |  |  |  | 3 | 2 | ТСН-2001.1. База. Р.21, о.4, поз.158 |  |  | 333 | 0 | 1.21-4-158 | 1 | 40 | 0 | 1 | 1 | 1 | 1 | 1 | 1 |  | 0 | 0 |  |  |  |  | 0 | 0 | [5 empty] | 0 |  | 0 | 4202.91 | 4202.913 | 0 | 0 | 0 | 0 | 0 | 0 | 0 | 0 | 0 | [13 empty] | 114 | 67 | 1.047 | 1 | 16987630 | шт. | шт. | 1 |  | 31720271 | 40 | Монтаж оборудования | 0 | 2 | 333 | ТСН-2001.4-8. 8-188...8-272 | ТСН-2001.4-8-18 | 0 | 1444.3 | 1444.3 | 0 | 0 | 0 | 0 | 0 | [5 empty] | 0 | 0 | 0 | 0 | 0 | 0 | -1317980185 | 2 | 1 | 2 | 0 | 0 | 0 | 4202.91 | 0 | 4202.91 | 0 | 0
17 | 1 | 23 | 26 | 9 | 3.24-33-2 | ПРИСОЕДИНЕНИЕ ДРЕНАЖНЫХ КАБЕЛЕЙ С РАЗБОРКОЙ И ВОССТАНОВЛЕНИЕМ ИЗОЛЯЦИИ (БЕЗ СТОИМОСТИ ПАТРОНОВ ТЕРМИТНЫХ) К ТРУБОПРОВОДУ | присоединение | 1 | 0 |  |  |  |  | 3810.07 | 711.56 | 9.43 | 5.06 | 3089.08 | 0 | 16.0023 | 0 | 0 | 3027.3 | 1359.2 |  | 68235587 | 248.018 | 62.97 | 1.5022 | 0.30044 | 183.5458 | 0 | 16.0023 | 0 | 0 | 190.09 | 62.97 | 0.95 | 0.19 | 126.17 | 0 | 11 | 0 | 0 | 98 | 44 | 1 | 1 |  |  | 1 | 16.83 | 6.28 | 11.3 |  |  |  |  | 0 | 1 | ТСН-2001.3. Доп.22. Сб.24, т.33, поз.2 |  |  | 142 | 0 | 3.24-33-2 | 1 | 30 | 0 | 16.83 | 1 | 1 | 1 | 1 | 1 |  | 98 | 44 |  |  |  |  | 0 | 0 | [5 empty] | 0 |  | 0 | 3810.07 | 711.561 | 9.4337 | 5.0564 | 3089.0759 | 0 | 16.0023 | 0 | 0 | 3027.2984 | 1359.1952 |  |  |  |  | *1,25))*1,1)*1,15 | *1,25))*1,1)*1,15 | *1,15))*1,1)*1,15 |  | *1,15))*1,1)*1,15 | *1,25))*1,1)*1,15 |  |  |  | 116 | 68 | 1.067 | 1.003 | 1013 | присоединение | присоединение | 1 |  | 31720080 | 30 | Строительные работы | 0 | 1 | 142 | ТСН-2001.3-24. 24-1...24-60 | ТСН-2001.3-24-1 | 0 | 190.09 | 62.97 | 0.95 | 0.19 | 126.17 | 11 | 0 | 0 |  |  |  |  | 0 | 0 | 0 | 98 | 44 | 0 | -455993842 | 2 | 1 | 2 | 0 | 8.4 | 0 | 8204.97 | 8204.97 | 0 | 0 | 0
17 | 1 | 24 |  | 10 | 4.8-57-4 | ПРИБОРЫ ИЗМЕРЕНИЯ И ЗАЩИТЫ, БЛОК-КОНТАКТОР( Прим. монтаж вспомогательных электродов) | шт. | 2 | 0 |  |  |  |  | 928.82 | 12.45 | 252.12 | 109.41 | 664.25 | 0 | 3.1271 | 0 | 0 | 531.4 | 292.27 |  | 68235587 | 35.0395 | 1.33 | 13.9755 | 3.2505 | 19.734 | 0 | 1.5635 | 0 | 0 | 22.8 | 1.33 | 8.47 | 1.97 | 13 | 0 | 1.03 | 0 | 0 | 80 | 44 | 1 | 1 |  |  | 1 | 16.83 | 9.02 | 4.68 |  |  |  |  | 0 | 2 | ТСН-2001.4. База. Сб.8, т.57, поз.4 |  |  | 317 | 0 | 4.8-57-4 | 1 | 40 | 0 | 16.83 | 1 | 1 | 1 | 1 | 1 |  | 80 | 44 |  |  |  |  | 0 | 0 | [5 empty] | 0 |  | 0 | 928.82 | 6.2244 | 126.059 | 54.7059 | 332.1232 | 0 | 1.5635 | 0 | 0 | 531.4 | 292.27 |  |  |  |  | *1,25)*1,1)*1,2 | *1,25)*1,1)*1,2 | *1,15)*1,1)*1,2 |  | *1,15)*1,1)*1,2 | *1,25)*1,1)*1,2 |  |  |  | 114 | 67 | 1.047 | 1 | 16987630 | шт. | шт. | 1 |  | 31720255 | 40 | Монтаж оборудования | 0 | 2 | 317 | ТСН-2001.4-8. 8-28...8-72 | ТСН-2001.4-8-2 | 0 | 22.8 | 1.33 | 8.47 | 1.97 | 13 | 1.03 | 0 | 0 |  |  |  |  | 0 | 0 | 0 | 80 | 44 | 0 | 514197952 | 2 | 1 | 2 | 0 | 181.62 | 0 | 1934.11 | 0 | 1934.11 | 0 | 0
18 | 1 | 24 |  | 10,1 | 1.14-2-21 | ПРИБОРЫ И УСТРОЙСТВА СИГНАЛЬНЫЕ, ТИП СИГНАЛ ВК, ПРИБОР ОХРАННОЙ СИГНАЛИЗАЦИИ(Прим.) | шт. | 2 | 1 |  |  |  |  | 2397.49 | 2397.49 | 0 | 0 | 0 | 0 | 0 | 0 | 0 | 0 | 0 |  | 68235587 | 454.07 | 454.07 | 0 | 0 | 0 | 0 | 0 | 0 | 0 | 454.07 | 454.07 | 0 | 0 | 0 | 0 | 0 | 0 | 0 | 0 | 0 | 1 | 1 |  |  | 1 | 1 | 1 | 2.64 |  |  |  |  | 3 | 2 | ТСН-2001.1. База. Р.14, о.2, поз.21 |  |  | 317 | 0 | 1.14-2-21 | 1 | 40 | 0 | 1 | 1 | 1 | 1 | 1 | 1 |  | 0 | 0 |  |  |  |  | 0 | 0 | [5 empty] | 0 |  | 0 | 2397.49 | 1198.7448 | 0 | 0 | 0 | 0 | 0 | 0 | 0 | 0 | 0 | [13 empty] | 114 | 67 | 1.047 | 1 | 16987630 | шт. | шт. | 1 |  | 31720255 | 40 | Монтаж оборудования | 0 | 2 | 317 | ТСН-2001.4-8. 8-28...8-72 | ТСН-2001.4-8-2 | 0 | 454.07 | 454.07 | 0 | 0 | 0 | 0 | 0 | [5 empty] | 0 | 0 | 0 | 0 | 0 | 0 | 1317489170 | 2 | 1 | 2 | 0 | 0 | 0 | 2397.49 | 0 | 2397.49 | 0 | 0
51 | 1 | 4 | 64 |  | Новый раздел | Монтаж КИПа | [7 empty] | 21121.37 | 8570 | 477.54 | 216.5 | 12073.83 | 0 | 63.9793 | 0 | 0 | 10984.74 | 5312.49 |  |  | 21121.37 | 8570 | 477.54 | 216.5 | 12073.83 | 0 | 63.9793 | 0 | 0 | 10984.74 | 5312.49 |  |  | 0 | 0 | 0 | 37777.99 | 19373.06 | 18404.93 | 0 | 8570 | 8570 | 0 | 8570 | 0 |  | 0 | 0 | 0 | 37777.99 | 19373.06 | 18404.93 | 0 | 8570 | 8570 | 0 | 8570 | 0 | [52 empty] | 0
50 | 0 | 0 | 1 | 201 | 21121.37 | ПЗ | Прямые затраты |  |  | 201 | 1 | 3 |  | 2
50 | 0 | 0 | 1 | 202 | 8570 | СтМатОб | Стоимость материальных ресурсов (всего) |  |  | 202 | 2 | 3 |  | 2
50 | 0 | 0 | 1 | 222 | 0 | СтМатОбЗак | Стоимость материалов и оборудования заказчика |  |  | 222 | 3 | 3 |  | 2
50 | 0 | 0 | 1 | 225 | 8570 | СтМатОбПод | Стоимость материалов и оборудования подрядчика |  |  | 225 | 4 | 3 |  | 2
50 | 0 | 0 | 1 | 226 | 8570 | СтМат | Стоимость материалов (всего) |  |  | 226 | 5 | 3 |  | 2
50 | 0 | 0 | 1 | 227 | 0 | СтМатЗак | Стоимость материалов заказчика |  |  | 227 | 6 | 3 |  | 2
50 | 0 | 0 | 1 | 228 | 8570 | СтМатПод | Стоимость материалов подрядчика |  |  | 228 | 7 | 3 |  | 2
50 | 0 | 0 | 1 | 216 | 0 | Оборуд | Стоимость оборудования (всего) |  |  | 216 | 8 | 3 |  | 2
50 | 0 | 0 | 1 | 223 | 0 | ОборудЗак | Стоимость оборудования заказчика |  |  | 223 | 9 | 3 |  | 2
50 | 0 | 0 | 1 | 229 | 0 | ОборудПод | Стоимость оборудования подрядчика |  |  | 229 | 10 | 3 |  | 2
50 | 0 | 0 | 1 | 203 | 477.54 | ЭММ | Эксплуатация машин |  |  | 203 | 11 | 3 |  | 2
50 | 0 | 0 | 1 | 204 | 216.5 | ЗПМ | ЗП машинистов |  |  | 204 | 12 | 3 |  | 2
50 | 0 | 0 | 1 | 205 | 12073.83 | ОЗП | Основная ЗП рабочих |  |  | 205 | 13 | 3 |  | 2
50 | 0 | 0 | 1 | 214 | 19373.06 | Строит | Строительные работы с НР и СП |  |  | 214 | 14 | 3 |  | 2
50 | 0 | 0 | 1 | 215 | 18404.93 | Монтаж | Монтажные работы с НР и СП |  |  | 215 | 15 | 3 |  | 2
50 | 0 | 0 | 1 | 217 | 0 | Прочие | Прочие работы с НР и СП |  |  | 217 | 16 | 3 |  | 2
50 | 0 | 0 | 1 | 206 | 0 | ВозврМат | Возврат материалов |  |  | 206 | 17 | 3 |  | 2
50 | 0 | 0 | 1 | 207 | 63.9793 | ТрудСтр | Трудозатраты строителей |  |  | 207 | 18 | 3 |  | -1
50 | 0 | 0 | 1 | 208 | 0 | ТрудМаш | Трудозатраты машинистов |  |  | 208 | 19 | 3 |  | -1
50 | 0 | 0 | 1 | 209 | 0 | ТранспМат | Транспорт материалов |  |  | 209 | 20 | 3 |  | 2
50 | 0 | 0 | 1 | 210 | 10984.74 | НР | Накладные расходы |  |  | 210 | 21 | 3 |  | 2
50 | 0 | 0 | 1 | 211 | 5312.49 | СмПриб | Сметная прибыль |  |  | 211 | 22 | 3 |  | 2
50 | 0 | 0 | 1 | 224 | 37777.99 | Всего | Всего с НР и СП |  |  | 224 | 23 | 3 |  | 2
4 | 1 |  | 118 |  | Новый раздел | Монтаж протекторов ПМ-5У |  | 0 |  | -1 | [10 empty] | 0 | [53 empty] | 0 | [11 empty] | 0
52 | 1 | 4 | 101 | 0 | Новый раздел | Монтаж протекторов ПМ-5У | [7 empty] | 42806.19 | 20674.9 | 199.65 | 30.29 | 21931.64 | 0 | 111.2445 | 0 | 0 | 16480.61 | 9649.93 | 0 | 0 | 42806.19 | 20674.9 | 199.65 | 30.29 | 21931.64 | 0 | 111.2445 | 0 | 0 | 16480.61 | 9649.93 | 0 | 0 | 0 | 0 | 0 | 68987.01 | 68987.01 | 0 | 0 | 20674.9 | 20674.9 | 0 | 20674.9 | 0 | 0 | 0 | 0 | 0 | 68987.01 | 68987.01 | 0 | 0 | 20674.9 | 20674.9 | 0 | 20674.9 | 0 | 0 | 0 | 0 | 0 | 0 | 0 | 0 | 0 | 0 | 0 | 0 | 0 | 0 | 0 | 0 | 0 | 0 | 0 | 0 | 0 | 0 | 0 | 0 | 0 | 0 | 0 | 0 | 0 | 0 | 0 | 0 | 0 | 0 | 0 | 0 | 0 | 0 | 0 | 0 | 0 | 0 | 0 | 0 | 0 | 0 | 0 | 0 | 0 | 0 | 0 | 0 | 0 | 0
17 | 1 | 27 | 29 | 2 | 6.69-24-1 | СВЕРЛЕНИЕ СКВОЗНЫХ ОТВЕРСТИЙ В БЕТОННЫХ СТЕНАХ И ПОЛАХ ЭЛЕКТРОПЕРФОРАТОРОМ, ДИАМЕТР ОТВЕРСТИЯ ДО 20 ММ, ГЛУБИНА СВЕРЛЕНИЯ 100 ММ | 100 отверстий | 0.4 | 0 |  |  |  |  | 830.34 | 0 | 21.07 | 6.56 | 809.27 | 0 | 4.301 | 0 | 0 | 615.05 | 356.08 |  | 68235587 | 137.3158 | 0 | 17.1028 | 0.97405 | 120.213 | 0 | 10.7525 | 0 | 0 | 108.55 | 0 | 13.52 | 0.77 | 95.03 | 0 | 8.5 | 0 | 0 | 76 | 44 | 1 | 1 |  |  | 1 | 16.83 | 3.08 | 1 |  |  |  |  | 0 | 1 | ТСН-2001.6. База. Сб.69, т.24, поз.1 |  |  | 682 | 0 | 6.69-24-1 | 1 | 60 | 0 | 16.83 | 1 | 1 | 1 | 1 | 1 |  | 76 | 44 |  |  |  |  | 0 | 0 | [5 empty] | 0 |  | 0 | 830.34 | 0 | 52.6766 | 16.3933 | 2023.1839 | 0 | 10.7525 | 0 | 0 | 615.0452 | 356.0788 |  |  |  |  | )*1,1)*1,15 | )*1,1)*1,15 | )*1,1)*1,15 |  | )*1,1)*1,15 | )*1,1)*1,15 |  |  |  | 91 | 70 | 1.047 | 1.002 | 1013 | 100 отверстий | 100 отверстий | 1 |  | 31720620 | 60 | Ремонтно-строительные работы | 0 | 1 | 682 | ТСН-2001.6-69. 69-1...69-49 | ТСН-2001.6-69-1 | 0 | 108.55 | 0 | 13.52 | 0.77 | 95.03 | 8.5 | 0 | 0 |  |  |  |  | 0 | 0 | 0 | 76 | 44 | 0 | 1194002750 | 2 | 1 | 2 | 0 | 10.89 | 0 | 1812.36 | 1812.36 | 0 | 0 | 0
18 | 1 | 27 |  | 2,1 | 1.7-3-24 | СВЕРЛО ПОБЕДИТОВОЕ, ДИАМЕТР 10 ММ, ДЛИНА 400 ММ | шт. | 4 | 10 |  |  |  |  | 1559.09 | 1559.09 | 0 | 0 | 0 | 0 | 0 | 0 | 0 | 0 | 0 |  | 68235587 | 105.06 | 105.06 | 0 | 0 | 0 | 0 | 0 | 0 | 0 | 105.06 | 105.06 | 0 | 0 | 0 | 0 | 0 | 0 | 0 | 0 | 0 | 1 | 1 |  |  | 1 | 1 | 1 | 3.71 |  |  |  |  | 3 | 1 | ТСН-2001.1. База. Р.7, о.3, поз.24 |  |  | 682 | 0 | 1.7-3-24 | 1 | 60 | 0 | 1 | 1 | 1 | 1 | 1 | 1 |  | 0 | 0 |  |  |  |  | 0 | 0 | [5 empty] | 0 |  | 0 | 1559.09 | 389.7726 | 0 | 0 | 0 | 0 | 0 | 0 | 0 | 0 | 0 | [13 empty] | 91 | 70 | 1.047 | 1.002 | 16987630 | шт. | шт. | 1 |  | 31720620 | 60 | Ремонтно-строительные работы | 0 | 1 | 682 | ТСН-2001.6-69. 69-1...69-49 | ТСН-2001.6-69-1 | 0 | 105.06 | 105.06 | 0 | 0 | 0 | 0 | 0 | [5 empty] | 0 | 0 | 0 | 0 | 0 | 0 | -1703848267 | 2 | 1 | 2 | 0 | 0 | 0 | 1559.09 | 1559.09 | 0 | 0 | 0
17 | 1 | 31 | 32 | 3 | 6.69-7-4 | ПРОРЕЗКА ОТВЕРСТИЙ В ДЕРЕВЯННЫХ ПЕРЕГОРОДКАХ КАРКАСНО-ОБШИВНЫХ (Прим. резка трубы и диэл. лотков) | 100 шт. | 0.6 | 0 |  |  |  |  | 11456.65 | 0 | 31.57 | 4.85 | 11425.08 | 0 | 60.72 | 0 | 0 | 8683.06 | 5027.04 |  | 68235587 | 1144.38 | 0 | 12.96 | 0.48 | 1131.42 | 0 | 101.2 | 0 | 0 | 1144.38 | 0 | 12.96 | 0.48 | 1131.42 | 0 | 101.2 | 0 | 0 | 76 | 44 | 1 | 1 |  |  | 1 | 16.83 | 4.06 | 1 |  |  |  |  | 0 | 1 | ТСН-2001.6. База. Сб.69, т.7, поз.4 |  |  | 682 | 0 | 6.69-7-4 | 1 | 60 | 0 | 16.83 | 1 | 1 | 1 | 1 | 1 |  | 76 | 44 |  |  |  |  | 0 | 0 | [5 empty] | 0 |  | 0 | 11456.65 | 0 | 52.6176 | 8.0784 | 19041.7986 | 0 | 101.2 | 0 | 0 | 8683.0608 | 5027.0352 | [13 empty] | 91 | 70 | 1.047 | 1.002 | 16987630 | 100 шт. | 100 шт. | 100 |  | 31720620 | 60 | Ремонтно-строительные работы | 0 | 1 | 682 | ТСН-2001.6-69. 69-1...69-49 | ТСН-2001.6-69-1 | 0 | 1144.38 | 0 | 12.96 | 0.48 | 1131.42 | 101.2 | 0 | 0 |  |  |  |  | 0 | 0 | 0 | 76 | 44 | 0 | -2146923713 | 2 | 1 | 2 | 0 | 8.05 | 0 | 25174.8 | 25174.8 | 0 | 0 | 0
18 | 1 | 31 |  | 3,2 | 1.12-5-419 | ТРУБЫ НАПОРНЫЕ ИЗ ПОЛИЭТИЛЕНА (ПЭ-80) SDR 13,6 (1,0 МПА), ДИАМЕТР 160 ММ, ТОЛЩИНА СТЕНКИ 11,8 ММ | м | 10.7 | 17.8333 |  |  |  |  | 10899.21 | 10899.21 | 0 | 0 | 0 | 0 | 0 | 0 | 0 | 0 | 0 |  | 68235587 | 147.84 | 147.84 | 0 | 0 | 0 | 0 | 0 | 0 | 0 | 147.84 | 147.84 | 0 | 0 | 0 | 0 | 0 | 0 | 0 | 0 | 0 | 1 | 1 |  |  | 1 | 1 | 1 | 6.89 |  |  |  |  | 3 | 1 | ТСН-2001.1. База. Р.12, о.5, поз.419 |  |  | 682 | 0 | 1.12-5-419 | 1 | 60 | 0 | 1 | 1 | 1 | 1 | 1 | 1 |  | 0 | 0 |  |  |  |  | 0 | 0 | [5 empty] | 0 |  | 0 | 10899.21 | 1018.6176 | 0 | 0 | 0 | 0 | 0 | 0 | 0 | 0 | 0 | [13 empty] | 91 | 70 | 1.047 | 1.002 | 1003 | м | м | 1 |  | 31720620 | 60 | Ремонтно-строительные работы | 0 | 1 | 682 | ТСН-2001.6-69. 69-1...69-49 | ТСН-2001.6-69-1 | 0 | 147.84 | 147.84 | 0 | 0 | 0 | 0 | 0 | [5 empty] | 0 | 0 | 0 | 0 | 0 | 0 | -1603327961 | 2 | 1 | 2 | 0 | 0 | 0 | 10899.21 | 10899.21 | 0 | 0 | 0
17 | 1 | 34 | 35 | 5 | 6.69-6-4 | СВЕРЛЕНИЕ ОТВЕРСТИЙ ДИАМЕТРОМ ДО 10 ММ, ГЛУБИНОЙ ДО 20 СМ В ДЕРЕВЯННЫХ КОНСТРУКЦИЯХ ЭЛЕКТРОДРЕЛЬЮ | 100 шт. | 0.8 | 0 |  |  |  |  | 1688.28 | 0 | 107.74 | 7.14 | 1580.54 | 0 | 8.4 | 0 | 0 | 1201.21 | 695.44 |  | 68235587 | 129.78 | 0 | 12.39 | 0.53 | 117.39 | 0 | 10.5 | 0 | 0 | 129.78 | 0 | 12.39 | 0.53 | 117.39 | 0 | 10.5 | 0 | 0 | 76 | 44 | 1 | 1 |  |  | 1 | 16.83 | 10.87 | 1 |  |  |  |  | 0 | 1 | ТСН-2001.6. База. Сб.69, т.6, поз.4 |  |  | 682 | 0 | 6.69-6-4 | 1 | 60 | 0 | 16.83 | 1 | 1 | 1 | 1 | 1 |  | 76 | 44 |  |  |  |  | 0 | 0 | [5 empty] | 0 |  | 0 | 1688.28 | 0 | 134.6793 | 8.9199 | 1975.6737 | 0 | 10.5 | 0 | 0 | 1201.2104 | 695.4376 | [13 empty] | 91 | 70 | 1.047 | 1.002 | 16987630 | 100 шт. | 100 шт. | 100 |  | 31720620 | 60 | Ремонтно-строительные работы | 0 | 1 | 682 | ТСН-2001.6-69. 69-1...69-49 | ТСН-2001.6-69-1 | 0 | 129.78 | 0 | 12.39 | 0.53 | 117.39 | 10.5 | 0 | 0 |  |  |  |  | 0 | 0 | 0 | 76 | 44 | 0 | 1660095248 | 2 | 1 | 2 | 0 | 11.85 | 0 | 3596.78 | 3596.78 | 0 | 0 | 0
17 | 1 | 37 | 38 | 6 | 3.9-44-1 | ПОСТАНОВКА БОЛТОВ НОРМАЛЬНОЙ ТОЧНОСТИ | 100 шт. | 0 | 0 |  |  |  |  | 0 | 0 | 0 | 0 | 0 | 0 | 0 | 0 | 0 | 0 | 0 |  | 68235587 | 231.8011 | 0 | 3.289 | 0.77481 | 228.5121 | 0 | 17.3115 | 0 | 0 | 159.16 | 0 | 2.08 | 0.49 | 157.08 | 0 | 11.9 | 0 | 0 | 71 | 44 | 1 | 1 |  |  | 1 | 16.83 | 8.93 | 1 |  |  |  |  | 0 | 1 | ТСН-2001.3. База. Сб.9, т.44, поз.1 |  |  | 80 | 0 | 3.9-44-1 | 1 | 30 | 0 | 16.83 | 1 | 1 | 1 | 1 | 1 |  | 71 | 44 |  |  |  |  | 0 | 0 | [5 empty] | 0 |  | 0 | 0 | 0 | 29.3708 | 13.0401 | 3845.8591 | 0 | 17.3115 | 0 | 0 | 0 | 0 |  |  |  |  | *1,25)*1,1)*1,15 | *1,25)*1,1)*1,15 | *1,15)*1,1)*1,15 |  | *1,15)*1,1)*1,15 | *1,25)*1,1)*1,15 |  |  |  | 85 | 70 | 1.087 | 1 | 16987630 | 100 шт. | 100 шт. | 100 |  | 31720018 | 30 | Строительные работы | 0 | 1 | 80 | ТСН-2001.3-9. 9-1...9-72 | ТСН-2001.3-9-1 | 0 | 159.16 | 0 | 2.08 | 0.49 | 157.08 | 11.9 | 0 | 0 |  |  |  |  | 0 | 0 | 0 | 71 | 44 | 0 | 295874841 | 2 | 1 | 2 | 0 | 0 | 0 | 0 | 0 | 0 | 0 | 0
18 | 1 | 37 |  | 6,1 | 1.7-5-264 | АНКЕР РАМНЫЙ УНИВЕРСАЛЬНЫЙ, ОЦИНКОВАННЫЙ, MMM 10X110 | 100 шт. | 0 | 1 |  |  |  |  | 0 | 0 | 0 | 0 | 0 | 0 | 0 | 0 | 0 | 0 | 0 |  | 68235587 | 376.35 | 376.35 | 0 | 0 | 0 | 0 | 0 | 0 | 0 | 376.35 | 376.35 | 0 | 0 | 0 | 0 | 0 | 0 | 0 | 0 | 0 | 1 | 1 |  |  | 1 | 1 | 1 | 6.11 |  |  |  |  | 3 | 1 | ТСН-2001.1. Доп.33. Р.7, о.5, поз.264 |  |  | 80 | 0 | 1.7-5-264 | 1 | 30 | 0 | 1 | 1 | 1 | 1 | 1 | 1 |  | 0 | 0 |  |  |  |  | 0 | 0 | [5 empty] | 0 |  | 0 | 0 | 2299.4985 | 0 | 0 | 0 | 0 | 0 | 0 | 0 | 0 | 0 | [13 empty] | 85 | 70 | 1.087 | 1 | 16987630 | 100 шт. | 100 шт. | 100 |  | 31720018 | 30 | Строительные работы | 0 | 1 | 80 | ТСН-2001.3-9. 9-1...9-72 | ТСН-2001.3-9-1 | 0 | 376.35 | 376.35 | 0 | 0 | 0 | 0 | 0 | [5 empty] | 0 | 0 | 0 | 0 | 0 | 0 | -1441324511 | 2 | 1 | 2 | 0 | 0 | 0 | 0 | 0 | 0 | 0 | 0
17 | 1 | 43 | 44 | 10 | 3.9-35-1 | МОНТАЖ МЕЛКИХ КОНСТРУКЦИЙ ИЗ СТАЛИ РАЗЛИЧНОГО ПРОФИЛЯ МАССОЙ ДО 20 КГ (монтаж протекторов с изготовленным диэлектрическим лотком) | т | 0.1 | 0 |  |  |  |  | 3832.01 | 43.84 | 39.27 | 11.74 | 3748.9 | 0 | 16.8751 | 0 | 0 | 2661.72 | 1649.52 |  | 68235587 | 2390.5638 | 61.06 | 101.9906 | 6.9733 | 2227.5132 | 0 | 168.751 | 0 | 0 | 1656.76 | 61.06 | 64.5 | 4.41 | 1531.2 | 0 | 116 | 0 | 0 | 71 | 44 | 1 | 1 |  |  | 1 | 16.83 | 3.85 | 7.18 |  |  |  |  | 0 | 1 | ТСН-2001.3. Доп.22. Сб.9, т.35, поз.1 |  |  | 80 | 0 | 3.9-35-1 | 1 | 30 | 0 | 16.83 | 1 | 1 | 1 | 1 | 1 |  | 71 | 44 |  |  |  |  | 0 | 0 | [5 empty] | 0 |  | 0 | 3832.01 | 438.4108 | 392.6639 | 117.3609 | 37489.0472 | 0 | 168.751 | 0 | 0 | 2661.719 | 1649.516 |  |  |  |  | *1,25)*1,1)*1,15 | *1,25)*1,1)*1,15 | *1,15)*1,1)*1,15 |  | *1,15)*1,1)*1,15 | *1,25)*1,1)*1,15 |  |  |  | 85 | 70 | 1.087 | 1 | 1009 | т | т | 1000 |  | 31720018 | 30 | Строительные работы | 0 | 1 | 80 | ТСН-2001.3-9. 9-1...9-72 | ТСН-2001.3-9-1 | 0 | 1656.76 | 61.06 | 64.5 | 4.41 | 1531.2 | 116 | 0 | 0 |  |  |  |  | 0 | 0 | 0 | 71 | 44 | 0 | -1886648392 | 2 | 1 | 2 | 0 | 19.49 | 0 | 8162.74 | 8162.74 | 0 | 0 | 0
18 | 1 | 43 |  | 10,1 | 1.7-5-135 | АНКЕР ХИМИЧЕСКИЙ ДЛЯ УСТАНОВКИ В БЕТОН: КАПСУЛА HIT-RE 500/330, ШПИЛЬКА РЕЗЬБОВАЯ ОЦИНКОВАННАЯ M12Х110 (Прим.) | компл. | 40 | 400 |  |  |  |  | 3169.91 | 3169.91 | 0 | 0 | 0 | 0 | 0 | 0 | 0 | 0 | 0 |  | 68235587 | 17.97 | 17.97 | 0 | 0 | 0 | 0 | 0 | 0 | 0 | 17.97 | 17.97 | 0 | 0 | 0 | 0 | 0 | 0 | 0 | 0 | 0 | 1 | 1 |  |  | 1 | 1 | 1 | 4.41 |  |  |  |  | 3 | 1 | ТСН-2001.1. Доп.16. Р.7, о.5, поз.135 |  |  | 80 | 0 | 1.7-5-135 | 1 | 30 | 0 | 1 | 1 | 1 | 1 | 1 | 1 |  | 0 | 0 |  |  |  |  | 0 | 0 | [5 empty] | 0 |  | 0 | 3169.91 | 79.2477 | 0 | 0 | 0 | 0 | 0 | 0 | 0 | 0 | 0 | [13 empty] | 85 | 70 | 1.087 | 1 | 1013 | компл. | компл. | 1 |  | 31720018 | 30 | Строительные работы | 0 | 1 | 80 | ТСН-2001.3-9. 9-1...9-72 | ТСН-2001.3-9-1 | 0 | 17.97 | 17.97 | 0 | 0 | 0 | 0 | 0 | [5 empty] | 0 | 0 | 0 | 0 | 0 | 0 | 2026397196 | 2 | 1 | 2 | 0 | 0 | 0 | 3169.91 | 3169.91 | 0 | 0 | 0
18 | 1 | 42 |  | 10,3 | 1.21-5-1134 | ХОМУТЫ (СТЯЖКИ) КАБЕЛЬНЫЕ ИЗ ПОЛИАМИДА, РАЗМЕРЫ 4,8Х300 ММ (40 х 3 =120 шт Сцеплены по 3 шт) | 100 шт. | 1.2 | 12 |  |  |  |  | 240.5 | 240.5 | 0 | 0 | 0 | 0 | 0 | 0 | 0 | 0 | 0 |  | 68235587 | 59.47 | 59.47 | 0 | 0 | 0 | 0 | 0 | 0 | 0 | 59.47 | 59.47 | 0 | 0 | 0 | 0 | 0 | 0 | 0 | 0 | 0 | 1 | 1 |  |  | 1 | 1 | 1 | 3.37 |  |  |  |  | 3 | 1 | ТСН-2001.1. Доп.16. Р.21, о.5, поз.1134 |  |  | 80 | 0 | 1.21-5-1134 | 1 | 30 | 0 | 1 | 1 | 1 | 1 | 1 | 1 |  | 0 | 0 |  |  |  |  | 0 | 0 | [5 empty] | 0 |  | 0 | 240.5 | 200.4139 | 0 | 0 | 0 | 0 | 0 | 0 | 0 | 0 | 0 | [13 empty] | 85 | 70 | 1.087 | 1 | 16987630 | 100 шт. | 100 шт. | 100 |  | 31720018 | 30 | Строительные работы | 0 | 1 | 80 | ТСН-2001.3-9. 9-1...9-72 | ТСН-2001.3-9-1 | 0 | 59.47 | 59.47 | 0 | 0 | 0 | 0 | 0 | [5 empty] | 0 | 0 | 0 | 0 | 0 | 0 | -1111244830 | 2 | 1 | 2 | 0 | 0 | 0 | 240.5 | 240.5 | 0 | 0 | 0
17 | 1 | 46 | 47 | 11 | 3.26-23-1 | УСТРОЙСТВО КАРКАСА ИЗОЛЯЦИИ ИЗ СЕТКИ НА ТРУБОПРОВОДАХ9Прим. протекторов) | м2 | 80 | 0 |  |  |  |  | 4456.41 | 88.56 | 0 | 0 | 4367.85 | 0 | 20.9484 | 0 | 0 | 3319.57 | 1921.85 |  | 68235587 | 3.5141 | 0.27 | 0 | 0 | 3.2441 | 0 | 0.26186 | 0 | 0 | 2.5 | 0.27 | 0 | 0 | 2.23 | 0 | 0.18 | 0 | 0 | 76 | 44 | 1 | 1 |  |  | 1 | 16.83 | 1 | 4.1 |  |  |  |  | 0 | 1 | ТСН-2001.3. База. Сб.26, т.23, поз.1 |  |  | 143 | 0 | 3.26-23-1 | 1 | 30 | 0 | 16.83 | 1 | 1 | 1 | 1 | 1 |  | 76 | 44 |  |  |  |  | 0 | 0 | [5 empty] | 0 |  | 0 | 4456.41 | 1.107 | 0 | 0 | 54.5981 | 0 | 0.26186 | 0 | 0 | 3319.566 | 1921.854 |  |  |  |  | *1,25)*1,1)*1,15 | *1,25)*1,1)*1,15 | *1,15)*1,1)*1,15 |  | *1,15)*1,1)*1,15 | *1,25)*1,1)*1,15 |  |  |  | 91 | 70 | 1.047 | 1.019 | 1005 | м2 | м2 | 1 |  | 31720081 | 30 | Строительные работы | 0 | 1 | 143 | ТСН-2001.3-26. 26-1...26-54 | ТСН-2001.3-26-1 | 0 | 2.5 | 0.27 | 0 | 0 | 2.23 | 0.18 | 0 | 0 |  |  |  |  | 0 | 0 | 0 | 76 | 44 | 0 | 1442634480 | 2 | 1 | 2 | 0 | 0 | 0 | 9697.83 | 9697.83 | 0 | 0 | 0
18 | 1 | 45 |  | 11,1 | 1.1-1-2848 | СЕТКА СТЕКЛОВОЛОКНИСТАЯ ТКАНАЯ ЩЕЛОЧЕСТОЙКАЯ С АКРИЛОВОЙ ПРОПИТКОЙ ДЛЯ СИСТЕМЫ ТЕПЛОИЗОЛЯЦИИ ФАСАДОВ ЗДАНИЙ С ОТДЕЛКОЙ ДЕКОРАТИВНОЙ ШТУКАТУРКОЙ, МАРКА 'VERTEX R 131' (Прим.) | м2 | 84 | 1.05 |  |  |  |  | 4673.79 | 4673.79 | 0 | 0 | 0 | 0 | 0 | 0 | 0 | 0 | 0 |  | 68235587 | 11.94 | 11.94 | 0 | 0 | 0 | 0 | 0 | 0 | 0 | 11.94 | 11.94 | 0 | 0 | 0 | 0 | 0 | 0 | 0 | 0 | 0 | 1 | 1 |  |  | 1 | 1 | 1 | 4.66 |  |  |  |  | 3 | 1 | ТСН-2001.1. Д.3. Р.1, о.1, поз.2848 |  |  | 143 | 0 | 1.1-1-2848 | 1 | 30 | 0 | 1 | 1 | 1 | 1 | 1 | 1 |  | 0 | 0 |  |  |  |  | 0 | 0 | [5 empty] | 0 |  | 0 | 4673.79 | 55.6404 | 0 | 0 | 0 | 0 | 0 | 0 | 0 | 0 | 0 | [13 empty] | 91 | 70 | 1.047 | 1.019 | 1005 | м2 | м2 | 1 |  | 31720081 | 30 | Строительные работы | 0 | 1 | 143 | ТСН-2001.3-26. 26-1...26-54 | ТСН-2001.3-26-1 | 0 | 11.94 | 11.94 | 0 | 0 | 0 | 0 | 0 | [5 empty] | 0 | 0 | 0 | 0 | 0 | 0 | -975718264 | 2 | 1 | 2 | 0 | 0 | 0 | 4673.79 | 4673.79 | 0 | 0 | 0
51 | 1 | 4 | 101 |  | Новый раздел | Монтаж протекторов ПМ-5У | [7 empty] | 42806.19 | 20674.9 | 199.65 | 30.29 | 21931.64 | 0 | 111.2445 | 0 | 0 | 16480.61 | 9649.93 |  |  | 42806.19 | 20674.9 | 199.65 | 30.29 | 21931.64 | 0 | 111.2445 | 0 | 0 | 16480.61 | 9649.93 |  |  | 0 | 0 | 0 | 68987.01 | 68987.01 | 0 | 0 | 20674.9 | 20674.9 | 0 | 20674.9 | 0 |  | 0 | 0 | 0 | 68987.01 | 68987.01 | 0 | 0 | 20674.9 | 20674.9 | 0 | 20674.9 | 0 | [52 empty] | 0
50 | 0 | 0 | 1 | 201 | 42806.19 | ПЗ | Прямые затраты |  |  | 201 | 1 | 3 |  | 2
50 | 0 | 0 | 1 | 202 | 20674.9 | СтМатОб | Стоимость материальных ресурсов (всего) |  |  | 202 | 2 | 3 |  | 2
50 | 0 | 0 | 1 | 222 | 0 | СтМатОбЗак | Стоимость материалов и оборудования заказчика |  |  | 222 | 3 | 3 |  | 2
50 | 0 | 0 | 1 | 225 | 20674.9 | СтМатОбПод | Стоимость материалов и оборудования подрядчика |  |  | 225 | 4 | 3 |  | 2
50 | 0 | 0 | 1 | 226 | 20674.9 | СтМат | Стоимость материалов (всего) |  |  | 226 | 5 | 3 |  | 2
50 | 0 | 0 | 1 | 227 | 0 | СтМатЗак | Стоимость материалов заказчика |  |  | 227 | 6 | 3 |  | 2
50 | 0 | 0 | 1 | 228 | 20674.9 | СтМатПод | Стоимость материалов подрядчика |  |  | 228 | 7 | 3 |  | 2
50 | 0 | 0 | 1 | 216 | 0 | Оборуд | Стоимость оборудования (всего) |  |  | 216 | 8 | 3 |  | 2
50 | 0 | 0 | 1 | 223 | 0 | ОборудЗак | Стоимость оборудования заказчика |  |  | 223 | 9 | 3 |  | 2
50 | 0 | 0 | 1 | 229 | 0 | ОборудПод | Стоимость оборудования подрядчика |  |  | 229 | 10 | 3 |  | 2
50 | 0 | 0 | 1 | 203 | 199.65 | ЭММ | Эксплуатация машин |  |  | 203 | 11 | 3 |  | 2
50 | 0 | 0 | 1 | 204 | 30.29 | ЗПМ | ЗП машинистов |  |  | 204 | 12 | 3 |  | 2
50 | 0 | 0 | 1 | 205 | 21931.64 | ОЗП | Основная ЗП рабочих |  |  | 205 | 13 | 3 |  | 2
50 | 0 | 0 | 1 | 214 | 68987.01 | Строит | Строительные работы с НР и СП |  |  | 214 | 14 | 3 |  | 2
50 | 0 | 0 | 1 | 215 | 0 | Монтаж | Монтажные работы с НР и СП |  |  | 215 | 15 | 3 |  | 2
50 | 0 | 0 | 1 | 217 | 0 | Прочие | Прочие работы с НР и СП |  |  | 217 | 16 | 3 |  | 2
50 | 0 | 0 | 1 | 206 | 0 | ВозврМат | Возврат материалов |  |  | 206 | 17 | 3 |  | 2
50 | 0 | 0 | 1 | 207 | 111.2445 | ТрудСтр | Трудозатраты строителей |  |  | 207 | 18 | 3 |  | -1
50 | 0 | 0 | 1 | 208 | 0 | ТрудМаш | Трудозатраты машинистов |  |  | 208 | 19 | 3 |  | -1
50 | 0 | 0 | 1 | 209 | 0 | ТранспМат | Транспорт материалов |  |  | 209 | 20 | 3 |  | 2
50 | 0 | 0 | 1 | 210 | 16480.61 | НР | Накладные расходы |  |  | 210 | 21 | 3 |  | 2
50 | 0 | 0 | 1 | 211 | 9649.93 | СмПриб | Сметная прибыль |  |  | 211 | 22 | 3 |  | 2
50 | 0 | 0 | 1 | 224 | 68987.01 | Всего | Всего с НР и СП |  |  | 224 | 23 | 3 |  | 2
4 | 1 |  | 169 |  | Новый раздел | Кабельные прокладки |  | 0 |  | 0 | [10 empty] | 0 | [53 empty] | 0 | [11 empty] | 0
52 | 1 | 4 | 144 | 0 | Новый раздел | Кабельные прокладки | [7 empty] | 92396.46 | 41582.25 | 1750.62 | 370.31 | 49063.59 | 0 | 231.5208 | 0 | 0 | 39250.88 | 21587.98 | 0 | 0 | 92396.46 | 41582.25 | 1750.62 | 370.31 | 49063.59 | 0 | 231.5208 | 0 | 0 | 39250.88 | 21587.98 | 0 | 0 | 0 | 0 | 0 | 153850.04 | 0 | 153850.04 | 0 | 41582.25 | 41582.25 | 0 | 41582.25 | 0 | 0 | 0 | 0 | 0 | 153850.04 | 0 | 153850.04 | 0 | 41582.25 | 41582.25 | 0 | 41582.25 | 0 | 0 | 0 | 0 | 0 | 0 | 0 | 0 | 0 | 0 | 0 | 0 | 0 | 0 | 0 | 0 | 0 | 0 | 0 | 0 | 0 | 0 | 0 | 0 | 0 | 0 | 0 | 0 | 0 | 0 | 0 | 0 | 0 | 0 | 0 | 0 | 0 | 0 | 0 | 0 | 0 | 0 | 0 | 0 | 0 | 0 | 0 | 0 | 0 | 0 | 0 | 0 | 0 | 0
17 | 1 | 47 |  | 1 | 4.8-237-1 | КОРОБКА (ЯЩИК) С ЗАЖИМАМИ ДЛЯ КАБЕЛЕЙ И ПРОВОДОВ СЕЧЕНИЕМ ДО 6 ММ2, УСТАНАВЛИВАЕМАЯ НА КОНСТРУКЦИИ НА СТЕНЕ ИЛИ КОЛОННЕ, С КОЛИЧЕСТВОМ ЗАЖИМОВ ДО 10 | шт. | 6 | 0 |  |  |  |  | 6835.96 | 573.96 | 591.89 | 101.64 | 5670.11 | 0 | 27.324 | 0 | 0 | 4536.09 | 2494.85 |  | 68235587 | 92.2493 | 20.44 | 15.6585 | 1.0065 | 56.1508 | 0 | 4.554 | 0 | 0 | 66.92 | 20.44 | 9.49 | 0.61 | 36.99 | 0 | 3 | 0 | 0 | 80 | 44 | 1 | 1 |  |  | 1 | 16.83 | 6.3 | 4.68 |  |  |  |  | 0 | 2 | ТСН-2001.4. База. Сб.8, т.237, поз.1 |  |  | 333 | 0 | 4.8-237-1 | 1 | 40 | 0 | 16.83 | 1 | 1 | 1 | 1 | 1 |  | 80 | 44 |  |  |  |  | 0 | 0 | [5 empty] | 0 |  | 0 | 6835.96 | 95.6592 | 98.6486 | 16.9394 | 945.0183 | 0 | 4.554 | 0 | 0 | 4536.088 | 2494.8484 |  |  |  |  | *1,25)*1,1)*1,2 | *1,25)*1,1)*1,2 | *1,15)*1,1)*1,2 |  | *1,15)*1,1)*1,2 | *1,25)*1,1)*1,2 |  |  |  | 114 | 67 | 1.047 | 1 | 16987630 | шт. | шт. | 1 |  | 31720271 | 40 | Монтаж оборудования | 0 | 2 | 333 | ТСН-2001.4-8. 8-188...8-272 | ТСН-2001.4-8-18 | 0 | 66.92 | 20.44 | 9.49 | 0.61 | 36.99 | 3 | 0 | 0 |  |  |  |  | 0 | 0 | 0 | 80 | 44 | 0 | -1077852297 | 2 | 1 | 2 | 0 | 168.72 | 0 | 14035.62 | 0 | 14035.62 | 0 | 0
18 | 1 | 47 |  | 1,1 | 1.21-5-201 | КОРОБКИ СОЕДИНИТЕЛЬНЫЕ ДЛЯ СОЕДИНЕНИЯ И РАЗВЕТВЛЕНИЯ КАБЕЛЕЙ С МЕДНЫМИ И АЛЮМИНИЕВЫМИ ЖИЛАМИ В ЦЕПЯХ УПРАВЛЕНИЯ, КОНТРОЛЯ, СИГНАЛИЗАЦИИ, ПИТАНИЯ, ТИП КСП -12, ПОЛИПРОПИЛЕНОВЫЕ, РАЗМЕРЫ 225Х225Х69 ММ | шт. | 6 | 1 |  |  |  |  | 7552.53 | 7552.53 | 0 | 0 | 0 | 0 | 0 | 0 | 0 | 0 | 0 |  | 68235587 | 78.82 | 78.82 | 0 | 0 | 0 | 0 | 0 | 0 | 0 | 78.82 | 78.82 | 0 | 0 | 0 | 0 | 0 | 0 | 0 | 0 | 0 | 1 | 1 |  |  | 1 | 1 | 1 | 15.97 |  |  |  |  | 3 | 2 | ТСН-2001.1. База. Р.21, о.5, поз.201 |  |  | 333 | 0 | 1.21-5-201 | 1 | 40 | 0 | 1 | 1 | 1 | 1 | 1 | 1 |  | 0 | 0 |  |  |  |  | 0 | 0 | [5 empty] | 0 |  | 0 | 7552.53 | 1258.7554 | 0 | 0 | 0 | 0 | 0 | 0 | 0 | 0 | 0 | [13 empty] | 114 | 67 | 1.047 | 1 | 16987630 | шт. | шт. | 1 |  | 31720271 | 40 | Монтаж оборудования | 0 | 2 | 333 | ТСН-2001.4-8. 8-188...8-272 | ТСН-2001.4-8-18 | 0 | 78.82 | 78.82 | 0 | 0 | 0 | 0 | 0 | [5 empty] | 0 | 0 | 0 | 0 | 0 | 0 | 631697051 | 2 | 1 | 2 | 0 | 0 | 0 | 7552.53 | 0 | 7552.53 | 0 | 0
17 | 1 | 49 |  | 2 | 4.8-172-1 | ТРУБЫ ВИНИПЛАСТОВЫЕ ПО УСТАНОВЛЕННЫМ КОНСТРУКЦИЯМ, ПО СТЕНАМ И КОЛОННАМ С КРЕПЛЕНИЕМ СКОБАМИ, ВНУТРЕННИЙ ДИАМЕТР, ММ, ДО: 25 | 100 м | 0.8 | 0 |  |  |  |  | 6610.1 | 445.54 | 948.08 | 190.83 | 5216.48 | 0 | 25.1381 | 0 | 0 | 4173.18 | 2295.25 |  | 68235587 | 698.2021 | 119 | 191.763 | 14.1735 | 387.4391 | 0 | 31.4226 | 0 | 0 | 490.45 | 119 | 116.22 | 8.59 | 255.23 | 0 | 20.7 | 0 | 0 | 80 | 44 | 1 | 1 |  |  | 1 | 16.83 | 6.18 | 4.68 |  |  |  |  | 0 | 2 | ТСН-2001.4. Доп.5. Сб.8, т.172, поз.1 |  |  | 331 | 0 | 4.8-172-1 | 1 | 40 | 0 | 16.83 | 1 | 1 | 1 | 1 | 1 |  | 80 | 44 |  |  |  |  | 0 | 0 | [5 empty] | 0 |  | 0 | 6610.1 | 556.92 | 1185.0953 | 238.54 | 6520.6007 | 0 | 31.4226 | 0 | 0 | 4173.184 | 2295.2512 |  |  |  |  | *1,25)*1,1)*1,2 | *1,25)*1,1)*1,2 | *1,15)*1,1)*1,2 |  | *1,15)*1,1)*1,2 | *1,25)*1,1)*1,2 |  |  |  | 114 | 67 | 1.047 | 1 | 1003 | 100 м | 100 м | 100 |  | 31720269 | 40 | Монтаж оборудования | 0 | 2 | 331 | ТСН-2001.4-8. 8-155...8-184 | ТСН-2001.4-8-16 | 0 | 490.45 | 119 | 116.22 | 8.59 | 255.23 | 20.7 | 0 | 0 |  |  |  |  | 0 | 0 | 0 | 80 | 44 | 0 | -210484524 | 2 | 1 | 2 | 0 | 316.78 | 0 | 13395.31 | 0 | 13395.31 | 0 | 0
18 | 1 | 48 |  | 2,1 | 1.12-5-55 | ТРУБЫ ПОЛИВИНИЛХЛОРИДНЫЕ, ТИП СРЕДНИЙ, ПВХ-40, НАРУЖНЫЙ ДИАМЕТР, ММ, 25 | м | 81.6 | 102 |  |  |  |  | 3176.89 | 3176.89 | 0 | 0 | 0 | 0 | 0 | 0 | 0 | 0 | 0 |  | 68235587 | 4.35 | 4.35 | 0 | 0 | 0 | 0 | 0 | 0 | 0 | 4.35 | 4.35 | 0 | 0 | 0 | 0 | 0 | 0 | 0 | 0 | 0 | 1 | 1 |  |  | 1 | 1 | 1 | 8.95 |  |  |  |  | 3 | 2 | ТСН-2001.1. База. Р.12, о.5, поз.55 |  |  | 331 | 0 | 1.12-5-55 | 1 | 40 | 0 | 1 | 1 | 1 | 1 | 1 | 1 |  | 0 | 0 |  |  |  |  | 0 | 0 | [5 empty] | 0 |  | 0 | 3176.89 | 38.9325 | 0 | 0 | 0 | 0 | 0 | 0 | 0 | 0 | 0 | [13 empty] | 114 | 67 | 1.047 | 1 | 1003 | м | м | 1 |  | 31720269 | 40 | Монтаж оборудования | 0 | 2 | 331 | ТСН-2001.4-8. 8-155...8-184 | ТСН-2001.4-8-16 | 0 | 4.35 | 4.35 | 0 | 0 | 0 | 0 | 0 | [5 empty] | 0 | 0 | 0 | 0 | 0 | 0 | 915791895 | 2 | 1 | 2 | 0 | 0 | 0 | 3176.89 | 0 | 3176.89 | 0 | 0
18 | 1 | 49 |  | 2,3 | 1.21-5-149 | СКОБЫ ПОТОЛОЧНЫЕ, ТИП КЛ-СПУЗ, РАЗМЕРЫ 48Х41Х40 ММ | шт. | 160 | 200 |  |  |  |  | 2173.6 | 2173.6 | 0 | 0 | 0 | 0 | 0 | 0 | 0 | 0 | 0 |  | 68235587 | 5.5 | 5.5 | 0 | 0 | 0 | 0 | 0 | 0 | 0 | 5.5 | 5.5 | 0 | 0 | 0 | 0 | 0 | 0 | 0 | 0 | 0 | 1 | 1 |  |  | 1 | 1 | 1 | 2.47 |  |  |  |  | 3 | 2 | ТСН-2001.1. База. Р.21, о.5, поз.149 |  |  | 331 | 0 | 1.21-5-149 | 1 | 40 | 0 | 1 | 1 | 1 | 1 | 1 | 1 |  | 0 | 0 |  |  |  |  | 0 | 0 | [5 empty] | 0 |  | 0 | 2173.6 | 13.585 | 0 | 0 | 0 | 0 | 0 | 0 | 0 | 0 | 0 | [13 empty] | 114 | 67 | 1.047 | 1 | 16987630 | шт. | шт. | 1 |  | 31720269 | 40 | Монтаж оборудования | 0 | 2 | 331 | ТСН-2001.4-8. 8-155...8-184 | ТСН-2001.4-8-16 | 0 | 5.5 | 5.5 | 0 | 0 | 0 | 0 | 0 | [5 empty] | 0 | 0 | 0 | 0 | 0 | 0 | -235560173 | 2 | 1 | 2 | 0 | 0 | 0 | 2173.6 | 0 | 2173.6 | 0 | 0
17 | 1 | 52 | 49 | 3 | 4.8-281-2 | ТРУБЫ ГОФРИРОВАННЫЕ ПОЛИВИНИЛХЛОРИДНЫЕ, ПРОКЛАДЫВАЕМЫЕ В ТРУДНОДОСТУПНЫХ МЕСТАХ С УСИЛЕННЫМ КРЕПЛЕНИЕМ НАКЛАДНЫМИ СКОБАМИ И УСТАНОВКОЙ СОЕДИНИТЕЛЬНЫХ КОРОБОК, ПО ЖЕЛЕЗОБЕТОННЫМ СТЕНАМ И ПОТОЛКАМ, ДИАМЕТРОМ ДО 27 ММ | 100 м | 0.7 | 0 |  |  |  |  | 11826.15 | 2334.41 | 109.67 | 33.82 | 9382.07 | 0 | 41.0801 | 0 | 0 | 7505.66 | 4128.11 |  | 68235587 | 2236.6077 | 1389.53 | 50.7045 | 2.871 | 796.3732 | 0 | 58.6859 | 0 | 0 | 1944.88 | 1389.53 | 30.73 | 1.74 | 524.62 | 0 | 38.66 | 0 | 0 | 80 | 44 | 1 | 1 |  |  | 1 | 16.83 | 3.09 | 2.4 |  |  |  |  | 0 | 2 | ТСН-2001.4. Доп.19. Сб.8, т.281, поз.2 |  |  | 335 | 0 | 4.8-281-2 | 1 | 40 | 0 | 16.83 | 1 | 1 | 1 | 1 | 1 |  | 80 | 44 |  |  |  |  | 0 | 0 | [5 empty] | 0 |  | 0 | 11826.15 | 3334.872 | 156.6769 | 48.3189 | 13402.9603 | 0 | 58.6859 | 0 | 0 | 7505.656 | 4128.1108 |  |  |  |  | *1,25))*1,1)*1,2 | *1,25))*1,1)*1,2 | *1,15))*1,1)*1,2 |  | *1,15))*1,1)*1,2 | *1,25))*1,1)*1,2 |  |  |  | 114 | 67 | 1.047 | 1 | 1003 | 100 м | 100 м | 100 |  | 31720273 | 40 | Монтаж оборудования | 0 | 2 | 335 | ТСН-2001.4-8. 8-280, 8-281 | ТСН-2001.4-8-20 | 0 | 1944.88 | 1389.53 | 30.73 | 1.74 | 524.62 | 38.66 | 0 | 0 |  |  |  |  | 0 | 0 | 0 | 80 | 44 | 0 | -341583053 | 2 | 1 | 2 | 0 | 56.14 | 0 | 23516.06 | 0 | 23516.06 | 0 | 0
18 | 1 | 52 |  | 3,3 | 1.21-5-201 | КОРОБКИ СОЕДИНИТЕЛЬНЫЕ ДЛЯ СОЕДИНЕНИЯ И РАЗВЕТВЛЕНИЯ КАБЕЛЕЙ С МЕДНЫМИ И АЛЮМИНИЕВЫМИ ЖИЛАМИ В ЦЕПЯХ УПРАВЛЕНИЯ, КОНТРОЛЯ, СИГНАЛИЗАЦИИ, ПИТАНИЯ, ТИП КСП -12, ПОЛИПРОПИЛЕНОВЫЕ, РАЗМЕРЫ 225Х225Х69 ММ | шт. | 10 | 14.2857 |  |  |  |  | 12587.55 | 12587.55 | 0 | 0 | 0 | 0 | 0 | 0 | 0 | 0 | 0 |  | 68235587 | 78.82 | 78.82 | 0 | 0 | 0 | 0 | 0 | 0 | 0 | 78.82 | 78.82 | 0 | 0 | 0 | 0 | 0 | 0 | 0 | 0 | 0 | 1 | 1 |  |  | 1 | 1 | 1 | 15.97 |  |  |  |  | 3 | 2 | ТСН-2001.1. База. Р.21, о.5, поз.201 |  |  | 335 | 0 | 1.21-5-201 | 1 | 40 | 0 | 1 | 1 | 1 | 1 | 1 | 1 |  | 0 | 0 |  |  |  |  | 0 | 0 | [5 empty] | 0 |  | 0 | 12587.55 | 1258.7554 | 0 | 0 | 0 | 0 | 0 | 0 | 0 | 0 | 0 | [13 empty] | 114 | 67 | 1.047 | 1 | 16987630 | шт. | шт. | 1 |  | 31720273 | 40 | Монтаж оборудования | 0 | 2 | 335 | ТСН-2001.4-8. 8-280, 8-281 | ТСН-2001.4-8-20 | 0 | 78.82 | 78.82 | 0 | 0 | 0 | 0 | 0 | [5 empty] | 0 | 0 | 0 | 0 | 0 | 0 | 631697051 | 2 | 1 | 2 | 0 | 0 | 0 | 12587.55 | 0 | 12587.55 | 0 | 0
18 | 1 | 50 |  | 3,5 | 1.12-5-372 | ТРУБЫ ЭЛЕКТРОТЕХНИЧЕСКИЕ ГОФРИРОВАННЫЕ, ПОЛИВИНИЛХЛОРИДНЫЕ, НЕГОРЮЧИЕ, С ЗОНДОМ, НАРУЖНЫЙ ДИАМЕТР 20 ММ | м | 71.4 | 102 |  |  |  |  | 662.63 | 662.63 | 0 | 0 | 0 | 0 | 0 | 0 | 0 | 0 | 0 |  | 68235587 | 3.45 | 3.45 | 0 | 0 | 0 | 0 | 0 | 0 | 0 | 3.45 | 3.45 | 0 | 0 | 0 | 0 | 0 | 0 | 0 | 0 | 0 | 1 | 1 |  |  | 1 | 1 | 1 | 2.69 |  |  |  |  | 3 | 2 | ТСН-2001.1. База. Р.12, о.5, поз.372 |  |  | 335 | 0 | 1.12-5-372 | 1 | 40 | 0 | 1 | 1 | 1 | 1 | 1 | 1 |  | 0 | 0 |  |  |  |  | 0 | 0 | [5 empty] | 0 |  | 0 | 662.63 | 9.2805 | 0 | 0 | 0 | 0 | 0 | 0 | 0 | 0 | 0 | [13 empty] | 114 | 67 | 1.047 | 1 | 1003 | м | м | 1 |  | 31720273 | 40 | Монтаж оборудования | 0 | 2 | 335 | ТСН-2001.4-8. 8-280, 8-281 | ТСН-2001.4-8-20 | 0 | 3.45 | 3.45 | 0 | 0 | 0 | 0 | 0 | [5 empty] | 0 | 0 | 0 | 0 | 0 | 0 | 1614252815 | 2 | 1 | 2 | 0 | 0 | 0 | 662.63 | 0 | 662.63 | 0 | 0
18 | 1 | 51 |  | 3,6 | 1.21-5-149 | СКОБЫ ПОТОЛОЧНЫЕ, ТИП КЛ-СПУЗ, РАЗМЕРЫ 48Х41Х40 ММ | шт. | 140 | 200 |  |  |  |  | 1901.9 | 1901.9 | 0 | 0 | 0 | 0 | 0 | 0 | 0 | 0 | 0 |  | 68235587 | 5.5 | 5.5 | 0 | 0 | 0 | 0 | 0 | 0 | 0 | 5.5 | 5.5 | 0 | 0 | 0 | 0 | 0 | 0 | 0 | 0 | 0 | 1 | 1 |  |  | 1 | 1 | 1 | 2.47 |  |  |  |  | 3 | 2 | ТСН-2001.1. База. Р.21, о.5, поз.149 |  |  | 335 | 0 | 1.21-5-149 | 1 | 40 | 0 | 1 | 1 | 1 | 1 | 1 | 1 |  | 0 | 0 |  |  |  |  | 0 | 0 | [5 empty] | 0 |  | 0 | 1901.9 | 13.585 | 0 | 0 | 0 | 0 | 0 | 0 | 0 | 0 | 0 | [13 empty] | 114 | 67 | 1.047 | 1 | 16987630 | шт. | шт. | 1 |  | 31720273 | 40 | Монтаж оборудования | 0 | 2 | 335 | ТСН-2001.4-8. 8-280, 8-281 | ТСН-2001.4-8-20 | 0 | 5.5 | 5.5 | 0 | 0 | 0 | 0 | 0 | [5 empty] | 0 | 0 | 0 | 0 | 0 | 0 | -235560173 | 2 | 1 | 2 | 0 | 0 | 0 | 1901.9 | 0 | 1901.9 | 0 | 0
17 | 1 | 53 |  | 4 | 4.8-175-3 | ЗАТЯГИВАНИЕ ПРОВОДОВ И КАБЕЛЕЙ В ПРОЛОЖЕННЫЕ ТРУБЫ И МЕТАЛЛИЧЕСКИЕ РУКАВА, ПРОВОД ПЕРВЫЙ ОДНОЖИЛЬНЫЙ ИЛИ МНОГОЖИЛЬНЫЙ В ОБЩЕЙ ОПЛЕТКЕ, СУММАРНОЕ СЕЧЕНИЕ: ДО 16 ММ2 | 100 м | 0.5 | 0 |  |  |  |  | 1196.38 | 35.54 | 25.23 | 10.97 | 1135.61 | 0 | 5.4724 | 0 | 0 | 908.49 | 499.67 |  | 68235587 | 155.7337 | 15.19 | 5.5935 | 1.3035 | 134.9502 | 0 | 10.9448 | 0 | 0 | 107.48 | 15.19 | 3.39 | 0.79 | 88.9 | 0 | 7.21 | 0 | 0 | 80 | 44 | 1 | 1 |  |  | 1 | 16.83 | 9.02 | 4.68 |  |  |  |  | 0 | 2 | ТСН-2001.4. Доп.15. Сб.8, т.175, поз.3 |  |  | 331 | 0 | 4.8-175-3 | 1 | 40 | 0 | 16.83 | 1 | 1 | 1 | 1 | 1 |  | 80 | 44 |  |  |  |  | 0 | 0 | [5 empty] | 0 |  | 0 | 1196.38 | 71.0892 | 50.4534 | 21.9379 | 2271.2119 | 0 | 10.9448 | 0 | 0 | 908.488 | 499.6684 |  |  |  |  | *1,25)*1,1)*1,2 | *1,25)*1,1)*1,2 | *1,15)*1,1)*1,2 |  | *1,15)*1,1)*1,2 | *1,25)*1,1)*1,2 |  |  |  | 114 | 67 | 1.047 | 1 | 1003 | 100 м | 100 м | 100 |  | 31720269 | 40 | Монтаж оборудования | 0 | 2 | 331 | ТСН-2001.4-8. 8-155...8-184 | ТСН-2001.4-8-16 | 0 | 107.48 | 15.19 | 3.39 | 0.79 | 88.9 | 7.21 | 0 | 0 |  |  |  |  | 0 | 0 | 0 | 80 | 44 | 0 | -481602889 | 2 | 1 | 2 | 0 | 18.21 | 0 | 2622.75 | 0 | 2622.75 | 0 | 0
18 | 1 | 53 |  | 4,1 | 1.23-13-149 | ПРОВОДА СИЛОВЫЕ ГИБКИЕ С ИЗОЛЯЦИЕЙ И ОБОЛОЧКОЙ ИЗ КРЕМНИЙОРГАНИЧЕСКОЙ РЕЗИНЫ С ОПЛЕТКОЙ ИЗ СТЕКЛОВОЛОКНА, НАПРЯЖЕНИЕ 660 В, МАРКА РКГМ, СЕЧЕНИЕ ЖИЛЫ 10 ММ2 | км | 0.0515 | 0.103 |  |  |  |  | 3643.39 | 3643.39 | 0 | 0 | 0 | 0 | 0 | 0 | 0 | 0 | 0 |  | 68235587 | 22039.06 | 22039.06 | 0 | 0 | 0 | 0 | 0 | 0 | 0 | 22039.06 | 22039.06 | 0 | 0 | 0 | 0 | 0 | 0 | 0 | 0 | 0 | 1 | 1 |  |  | 1 | 1 | 1 | 3.21 |  |  |  |  | 3 | 2 | ТСН-2001.1. База. Р.23, о.13, поз.149 |  |  | 331 | 0 | 1.23-13-149 | 1 | 40 | 0 | 1 | 1 | 1 | 1 | 1 | 1 |  | 0 | 0 |  |  |  |  | 0 | 0 | [5 empty] | 0 |  | 0 | 3643.39 | 70745.3826 | 0 | 0 | 0 | 0 | 0 | 0 | 0 | 0 | 0 | [13 empty] | 114 | 67 | 1.047 | 1 | 1003 | км | км | 1000 |  | 31720269 | 40 | Монтаж оборудования | 0 | 2 | 331 | ТСН-2001.4-8. 8-155...8-184 | ТСН-2001.4-8-16 | 0 | 22039.06 | 22039.06 | 0 | 0 | 0 | 0 | 0 | [5 empty] | 0 | 0 | 0 | 0 | 0 | 0 | -1740989666 | 2 | 1 | 2 | 0 | 0 | 0 | 3643.39 | 0 | 3643.39 | 0 | 0
17 | 1 | 54 |  | 5 | 4.8-175-2 | ЗАТЯГИВАНИЕ ПРОВОДОВ И КАБЕЛЕЙ В ПРОЛОЖЕННЫЕ ТРУБЫ И МЕТАЛЛИЧЕСКИЕ РУКАВА, ПРОВОД ПЕРВЫЙ ОДНОЖИЛЬНЫЙ ИЛИ МНОГОЖИЛЬНЫЙ В ОБЩЕЙ ОПЛЕТКЕ, СУММАРНОЕ СЕЧЕНИЕ: ДО 6 ММ2 | 100 м | 0.4 | 0 |  |  |  |  | 807.37 | 18.61 | 10.06 | 4.33 | 778.7 | 0 | 3.7525 | 0 | 0 | 622.96 | 342.63 |  | 68235587 | 128.4001 | 9.94 | 2.7885 | 0.6435 | 115.6716 | 0 | 9.3812 | 0 | 0 | 87.83 | 9.94 | 1.69 | 0.39 | 76.2 | 0 | 6.18 | 0 | 0 | 80 | 44 | 1 | 1 |  |  | 1 | 16.83 | 9.02 | 4.68 |  |  |  |  | 0 | 2 | ТСН-2001.4. Доп.15. Сб.8, т.175, поз.2 |  |  | 331 | 0 | 4.8-175-2 | 1 | 40 | 0 | 16.83 | 1 | 1 | 1 | 1 | 1 |  | 80 | 44 |  |  |  |  | 0 | 0 | [5 empty] | 0 |  | 0 | 807.37 | 46.5192 | 25.1523 | 10.8301 | 1946.753 | 0 | 9.3812 | 0 | 0 | 622.96 | 342.628 |  |  |  |  | *1,25)*1,1)*1,2 | *1,25)*1,1)*1,2 | *1,15)*1,1)*1,2 |  | *1,15)*1,1)*1,2 | *1,25)*1,1)*1,2 |  |  |  | 114 | 67 | 1.047 | 1 | 1003 | 100 м | 100 м | 100 |  | 31720269 | 40 | Монтаж оборудования | 0 | 2 | 331 | ТСН-2001.4-8. 8-155...8-184 | ТСН-2001.4-8-16 | 0 | 87.83 | 9.94 | 1.69 | 0.39 | 76.2 | 6.18 | 0 | 0 |  |  |  |  | 0 | 0 | 0 | 80 | 44 | 0 | -189289802 | 2 | 1 | 2 | 0 | 7.19 | 0 | 1780.15 | 0 | 1780.15 | 0 | 0
18 | 1 | 54 |  | 5,1 | 1.23-13-147 | ПРОВОДА СИЛОВЫЕ ГИБКИЕ С ИЗОЛЯЦИЕЙ И ОБОЛОЧКОЙ ИЗ КРЕМНИЙОРГАНИЧЕСКОЙ РЕЗИНЫ С ОПЛЕТКОЙ ИЗ СТЕКЛОВОЛОКНА, НАПРЯЖЕНИЕ 660 В, МАРКА РКГМ, СЕЧЕНИЕ ЖИЛЫ 4 ММ2 | км | 0.0412 | 0.103 |  |  |  |  | 1374.91 | 1374.91 | 0 | 0 | 0 | 0 | 0 | 0 | 0 | 0 | 0 |  | 68235587 | 10363.87 | 10363.87 | 0 | 0 | 0 | 0 | 0 | 0 | 0 | 10363.87 | 10363.87 | 0 | 0 | 0 | 0 | 0 | 0 | 0 | 0 | 0 | 1 | 1 |  |  | 1 | 1 | 1 | 3.22 |  |  |  |  | 3 | 2 | ТСН-2001.1. База. Р.23, о.13, поз.147 |  |  | 331 | 0 | 1.23-13-147 | 1 | 40 | 0 | 1 | 1 | 1 | 1 | 1 | 1 |  | 0 | 0 |  |  |  |  | 0 | 0 | [5 empty] | 0 |  | 0 | 1374.91 | 33371.6614 | 0 | 0 | 0 | 0 | 0 | 0 | 0 | 0 | 0 | [13 empty] | 114 | 67 | 1.047 | 1 | 1003 | км | км | 1000 |  | 31720269 | 40 | Монтаж оборудования | 0 | 2 | 331 | ТСН-2001.4-8. 8-155...8-184 | ТСН-2001.4-8-16 | 0 | 10363.87 | 10363.87 | 0 | 0 | 0 | 0 | 0 | [5 empty] | 0 | 0 | 0 | 0 | 0 | 0 | -1937177682 | 2 | 1 | 2 | 0 | 0 | 0 | 1374.91 | 0 | 1374.91 | 0 | 0
17 | 1 |  |  | 6 | 4.8-175-2 | ЗАТЯГИВАНИЕ ПРОВОДОВ И КАБЕЛЕЙ В ПРОЛОЖЕННЫЕ ТРУБЫ И МЕТАЛЛИЧЕСКИЕ РУКАВА, ПРОВОД ПЕРВЫЙ ОДНОЖИЛЬНЫЙ ИЛИ МНОГОЖИЛЬНЫЙ В ОБЩЕЙ ОПЛЕТКЕ, СУММАРНОЕ СЕЧЕНИЕ: ДО 6 ММ2 (без стоимости кабеля, кабели токовводов) | 100 м | 0.6 | 0 |  |  |  |  | 1211.05 | 27.91 | 15.09 | 6.5 | 1168.05 | 0 | 5.6287 | 0 | 0 | 934.44 | 513.94 |  | 68235587 | 128.4001 | 9.94 | 2.7885 | 0.6435 | 115.6716 | 0 | 9.3812 | 0 | 0 | 87.83 | 9.94 | 1.69 | 0.39 | 76.2 | 0 | 6.18 | 0 | 0 | 80 | 44 | 1 | 1 |  |  | 1 | 16.83 | 9.02 | 4.68 |  |  |  |  | 0 | 2 | ТСН-2001.4. Доп.15. Сб.8, т.175, поз.2 |  |  | 331 | 0 | 4.8-175-2 | 1 | 40 | 0 | 16.83 | 1 | 1 | 1 | 1 | 1 |  | 80 | 44 |  |  |  |  | 0 | 0 | [5 empty] | 0 |  | 0 | 1211.05 | 46.5192 | 25.1523 | 10.8301 | 1946.753 | 0 | 9.3812 | 0 | 0 | 934.44 | 513.942 |  |  |  |  | *1,25)*1,1)*1,2 | *1,25)*1,1)*1,2 | *1,15)*1,1)*1,2 |  | *1,15)*1,1)*1,2 | *1,25)*1,1)*1,2 |  |  |  | 114 | 67 | 1.047 | 1 | 1003 | 100 м | 100 м | 100 |  | 31720269 | 40 | Монтаж оборудования | 0 | 2 | 331 | ТСН-2001.4-8. 8-155...8-184 | ТСН-2001.4-8-16 | 0 | 87.83 | 9.94 | 1.69 | 0.39 | 76.2 | 6.18 | 0 | 0 |  |  |  |  | 0 | 0 | 0 | 80 | 44 | 0 | -218568850 | 2 | 1 | 2 | 0 | 10.79 | 0 | 2670.22 | 0 | 2670.22 | 0 | 0
17 | 1 | 55 |  | 8 | 4.8-91-1 | ЗАДЕЛКИ КОНЦЕВЫЕ ЭПОКСИДНЫЕ, ЗАДЕЛКА ДЛЯ 3-4-ЖИЛЬНОГО КАБЕЛЯ НАПРЯЖЕНИЕМ ДО 1 КВ, СЕЧЕНИЕ: ДО 70 ММ2 | шт. | 12 | 0 |  |  |  |  | 11785.83 | 255.53 | 0 | 0 | 11530.3 | 0 | 55.5588 | 0 | 0 | 9224.24 | 5073.33 |  | 68235587 | 61.642 | 4.55 | 0 | 0 | 57.092 | 0 | 4.6299 | 0 | 0 | 42.16 | 4.55 | 0 | 0 | 37.61 | 0 | 3.05 | 0 | 0 | 80 | 44 | 1 | 1 |  |  | 1 | 16.83 | 1 | 4.68 |  |  |  |  | 0 | 2 | ТСН-2001.4. База. Сб.8, т.91, поз.1 |  |  | 320 | 0 | 4.8-91-1 | 1 | 40 | 0 | 16.83 | 1 | 1 | 1 | 1 | 1 |  | 80 | 44 |  |  |  |  | 0 | 0 | [5 empty] | 0 |  | 0 | 11785.83 | 21.294 | 0 | 0 | 960.858 | 0 | 4.6299 | 0 | 0 | 9224.24 | 5073.332 |  |  |  |  | *1,25))*1,1)*1,2 | *1,25))*1,1)*1,2 | *1,15))*1,1)*1,2 |  | *1,15))*1,1)*1,2 | *1,25))*1,1)*1,2 |  |  |  | 114 | 67 | 1.047 | 1 | 16987630 | шт. | шт. | 1 |  | 31720258 | 40 | Монтаж оборудования | 0 | 2 | 320 | ТСН-2001.4-8. 8-84...8-94 | ТСН-2001.4-8-5 | 0 | 42.16 | 4.55 | 0 | 0 | 37.61 | 3.05 | 0 | 0 |  |  |  |  | 0 | 0 | 0 | 80 | 44 | 0 | -903734755 | 2 | 1 | 2 | 0 | 0 | 0 | 26083.4 | 0 | 26083.4 | 0 | 0
18 | 1 | 55 |  | 8,1 | 1.1-1-3084 | КЛЕЙ-ГЕРМЕТИК, МАРКА 'ЭЛАСТОСИЛ 11-01' | кг | 1.8 | 0.15 |  |  |  |  | 3285.52 | 3285.52 | 0 | 0 | 0 | 0 | 0 | 0 | 0 | 0 | 0 |  | 68235587 | 86.96 | 86.96 | 0 | 0 | 0 | 0 | 0 | 0 | 0 | 86.96 | 86.96 | 0 | 0 | 0 | 0 | 0 | 0 | 0 | 0 | 0 | 1 | 1 |  |  | 1 | 1 | 1 | 20.99 |  |  |  |  | 3 | 2 | ТСН-2001.1. Доп.8. Р.1, о.1, поз.3084 |  |  | 320 | 0 | 1.1-1-3084 | 1 | 40 | 0 | 1 | 1 | 1 | 1 | 1 | 1 |  | 0 | 0 |  |  |  |  | 0 | 0 | [5 empty] | 0 |  | 0 | 3285.52 | 1825.2904 | 0 | 0 | 0 | 0 | 0 | 0 | 0 | 0 | 0 | [13 empty] | 114 | 67 | 1.047 | 1 | 1009 | кг | кг | 1 |  | 31720258 | 40 | Монтаж оборудования | 0 | 2 | 320 | ТСН-2001.4-8. 8-84...8-94 | ТСН-2001.4-8-5 | 0 | 86.96 | 86.96 | 0 | 0 | 0 | 0 | 0 | [5 empty] | 0 | 0 | 0 | 0 | 0 | 0 | -1332308491 | 2 | 1 | 2 | 0 | 0 | 0 | 3285.52 | 0 | 3285.52 | 0 | 0
17 | 1 | 56 |  | 9 | 4.8-98-11 | МУФТЫ СОЕДИНИТЕЛЬНЫЕ ЭПОКСИДНЫЕ, МУФТА ДЛЯ КОНТРОЛЬНОГО КАБЕЛЯ, СЕЧЕНИЕ ОДНОЙ ЖИЛЫ ДО 2,5 ММ2, КОЛИЧЕСТВО ЖИЛ: ДО 7 | шт. | 4 | 0 |  |  |  |  | 6500.05 | 552.99 | 50.6 | 22.22 | 5896.46 | 0 | 28.417 | 0 | 0 | 4717.17 | 2594.44 |  | 68235587 | 118.5311 | 29.54 | 1.4025 | 0.33 | 87.5886 | 0 | 7.1042 | 0 | 0 | 88.09 | 29.54 | 0.85 | 0.2 | 57.7 | 0 | 4.68 | 0 | 0 | 80 | 44 | 1 | 1 |  |  | 1 | 16.83 | 9.02 | 4.68 |  |  |  |  | 0 | 2 | ТСН-2001.4. База. Сб.8, т.98, поз.11 |  |  | 323 | 0 | 4.8-98-11 | 1 | 40 | 0 | 16.83 | 1 | 1 | 1 | 1 | 1 |  | 80 | 44 |  |  |  |  | 0 | 0 | [5 empty] | 0 |  | 0 | 6500.05 | 138.2472 | 12.6506 | 5.5539 | 1474.1161 | 0 | 7.1042 | 0 | 0 | 4717.168 | 2594.4424 |  |  |  |  | *1,25)*1,1)*1,2 | *1,25)*1,1)*1,2 | *1,15)*1,1)*1,2 |  | *1,15)*1,1)*1,2 | *1,25)*1,1)*1,2 |  |  |  | 114 | 67 | 1.067 | 1.081 | 16987630 | шт. | шт. | 1 |  | 31720261 | 40 | Монтаж оборудования | 0 | 2 | 323 | ТСН-2001.4-8. 8-97, 8-98 | ТСН-2001.4-8-8 | 0 | 88.09 | 29.54 | 0.85 | 0.2 | 57.7 | 4.68 | 0 | 0 |  |  |  |  | 0 | 0 | 0 | 80 | 44 | 0 | -1886279042 | 2 | 1 | 2 | 0 | 36.89 | 0 | 13848.55 | 0 | 13848.55 | 0 | 0
18 | 1 | 56 |  | 9,1 | 1.21-5-295 | МУФТЫ КОНЦЕВЫЕ ТЕРМОУСАЖИВАЕМЫЕ ДЛЯ ОКОНЦЕВАНИЯ КОНТРОЛЬНЫХ КАБЕЛЕЙ С НОМИНАЛЬНЫМ ПЕРЕМ. НАПРЯЖЕНИЕМ ДО 660 В ЧАСТОТОЙ ДО 100 ГЦ ИЛИ ПОСТ. НАПРЯЖЕНИЕМ ДО 1000 В С РЕЗИНОВОЙ, ПОЛИЭТИЛЕНОВОЙ, ПОЛИВИНИЛХЛОРИДНОЙ И МЕТАЛЛИЧЕСКОЙ ОБОЛОЧКАМИ, ТИП ККТ-1УЗ | шт. | 4 | 1 |  |  |  |  | 876.1 | 876.1 | 0 | 0 | 0 | 0 | 0 | 0 | 0 | 0 | 0 |  | 68235587 | 58.72 | 58.72 | 0 | 0 | 0 | 0 | 0 | 0 | 0 | 58.72 | 58.72 | 0 | 0 | 0 | 0 | 0 | 0 | 0 | 0 | 0 | 1 | 1 |  |  | 1 | 1 | 1 | 3.73 |  |  |  |  | 3 | 2 | ТСН-2001.1. База. Р.21, о.5, поз.295 |  |  | 323 | 0 | 1.21-5-295 | 1 | 40 | 0 | 1 | 1 | 1 | 1 | 1 | 1 |  | 0 | 0 |  |  |  |  | 0 | 0 | [5 empty] | 0 |  | 0 | 876.1 | 219.0256 | 0 | 0 | 0 | 0 | 0 | 0 | 0 | 0 | 0 | [13 empty] | 114 | 67 | 1.067 | 1.081 | 16987630 | шт. | шт. | 1 |  | 31720261 | 40 | Монтаж оборудования | 0 | 2 | 323 | ТСН-2001.4-8. 8-97, 8-98 | ТСН-2001.4-8-8 | 0 | 58.72 | 58.72 | 0 | 0 | 0 | 0 | 0 | [5 empty] | 0 | 0 | 0 | 0 | 0 | 0 | -437518640 | 2 | 1 | 2 | 0 | 0 | 0 | 876.1 | 0 | 876.1 | 0 | 0
17 | 1 |  |  | 10 | 4.10-114-33 | ЗАМЕНА НУМЕРАЦИИ НА РАСПРЕДЕЛИТЕЛЬНОЙ КОРОБКЕ | коробка | 4 | 0 |  |  |  |  | 228.91 | 0 | 0 | 0 | 228.91 | 0 | 1.2144 | 0 | 0 | 183.13 | 100.72 |  | 68235587 | 3.4003 | 0 | 0 | 0 | 3.4003 | 0 | 0.3036 | 0 | 0 | 2.24 | 0 | 0 | 0 | 2.24 | 0 | 0.2 | 0 | 0 | 80 | 44 | 1 | 1 |  |  | 1 | 16.83 | 1 | 1 |  |  |  |  | 0 | 2 | ТСН-2001.4. База. Сб.10, т.114, поз.33 |  |  | 337 | 0 | 4.10-114-33 | 1 | 40 | 0 | 16.83 | 1 | 1 | 1 | 1 | 1 |  | 80 | 44 |  |  |  |  | 0 | 0 | [5 empty] | 0 |  | 0 | 228.91 | 0 | 0 | 0 | 57.2274 | 0 | 0.3036 | 0 | 0 | 183.128 | 100.7204 |  |  |  |  | *1,25))*1,1)*1,2 | *1,25))*1,1)*1,2 | *1,15))*1,1)*1,2 |  | *1,15))*1,1)*1,2 | *1,25))*1,1)*1,2 |  |  |  | 114 | 67 | 1.067 | 1.081 | 1013 | коробка | коробка | 1 |  | 31720275 | 40 | Монтаж оборудования | 0 | 2 | 337 | ТСН-2001.4-10. 10-92...10-114, 10-115-1...10-115-25 | ТСН-2001.4-10-2 | 0 | 2.24 | 0 | 0 | 0 | 2.24 | 0.2 | 0 | 0 |  |  |  |  | 0 | 0 | 0 | 80 | 44 | 0 | -1102267511 | 2 | 1 | 2 | 0 | 0 | 0 | 512.76 | 0 | 512.76 | 0 | 0
17 | 1 |  |  | 12 | 4.10-11-20 | КАБЕЛЬ ТСВ ЕМКОСТЬЮ 5Х2 ПРИ РАЗДЕЛКЕ ОДНОГО КАБЕЛЯ ПАЙКОЙ | 10 концов кабеля | 4.9 | 0 |  |  |  |  | 8159.64 | 102.74 | 0 | 0 | 8056.9 | 0 | 37.9348 | 0 | 0 | 6445.52 | 3545.04 |  | 68235587 | 102.1785 | 4.48 | 0 | 0 | 97.6985 | 0 | 7.7418 | 0 | 0 | 68.84 | 4.48 | 0 | 0 | 64.36 | 0 | 5.1 | 0 | 0 | 80 | 44 | 1 | 1 |  |  | 1 | 16.83 | 1 | 4.68 |  |  |  |  | 0 | 2 | ТСН-2001.4. База. Сб.10, т.11, поз.20 |  |  | 336 | 0 | 4.10-11-20 | 1 | 40 | 0 | 16.83 | 1 | 1 | 1 | 1 | 1 |  | 80 | 44 |  |  |  |  | 0 | 0 | [5 empty] | 0 |  | 0 | 8159.64 | 20.9664 | 0 | 0 | 1644.2654 | 0 | 7.7418 | 0 | 0 | 6445.52 | 3545.036 |  |  |  |  | *1,25))*1,1)*1,2 | *1,25))*1,1)*1,2 | *1,15))*1,1)*1,2 |  | *1,15))*1,1)*1,2 | *1,25))*1,1)*1,2 |  |  |  | 114 | 67 | 1.047 | 1 | 1013 | 10 концов кабеля | 10 концов кабеля | 1 |  | 31720274 | 40 | Монтаж оборудования | 0 | 2 | 336 | ТСН-2001.4-10. 10-1...10-91 | ТСН-2001.4-10-1 | 0 | 68.84 | 4.48 | 0 | 0 | 64.36 | 5.1 | 0 | 0 |  |  |  |  | 0 | 0 | 0 | 80 | 44 | 0 | 593613452 | 2 | 1 | 2 | 0 | 0 | 0 | 18150.2 | 0 | 18150.2 | 0 | 0
51 | 1 | 4 | 144 |  | Новый раздел | Кабельные прокладки | [7 empty] | 92396.46 | 41582.25 | 1750.62 | 370.31 | 49063.59 | 0 | 231.5208 | 0 | 0 | 39250.88 | 21587.98 |  |  | 92396.46 | 41582.25 | 1750.62 | 370.31 | 49063.59 | 0 | 231.5208 | 0 | 0 | 39250.88 | 21587.98 |  |  | 0 | 0 | 0 | 153850.04 | 0 | 153850.04 | 0 | 41582.25 | 41582.25 | 0 | 41582.25 | 0 |  | 0 | 0 | 0 | 153850.04 | 0 | 153850.04 | 0 | 41582.25 | 41582.25 | 0 | 41582.25 | 0 | [52 empty] | 0
50 | 0 | 0 | 1 | 201 | 92396.46 | ПЗ | Прямые затраты |  |  | 201 | 1 | 3 |  | 2
50 | 0 | 0 | 1 | 202 | 41582.25 | СтМатОб | Стоимость материальных ресурсов (всего) |  |  | 202 | 2 | 3 |  | 2
50 | 0 | 0 | 1 | 222 | 0 | СтМатОбЗак | Стоимость материалов и оборудования заказчика |  |  | 222 | 3 | 3 |  | 2
50 | 0 | 0 | 1 | 225 | 41582.25 | СтМатОбПод | Стоимость материалов и оборудования подрядчика |  |  | 225 | 4 | 3 |  | 2
50 | 0 | 0 | 1 | 226 | 41582.25 | СтМат | Стоимость материалов (всего) |  |  | 226 | 5 | 3 |  | 2
50 | 0 | 0 | 1 | 227 | 0 | СтМатЗак | Стоимость материалов заказчика |  |  | 227 | 6 | 3 |  | 2
50 | 0 | 0 | 1 | 228 | 41582.25 | СтМатПод | Стоимость материалов подрядчика |  |  | 228 | 7 | 3 |  | 2
50 | 0 | 0 | 1 | 216 | 0 | Оборуд | Стоимость оборудования (всего) |  |  | 216 | 8 | 3 |  | 2
50 | 0 | 0 | 1 | 223 | 0 | ОборудЗак | Стоимость оборудования заказчика |  |  | 223 | 9 | 3 |  | 2
50 | 0 | 0 | 1 | 229 | 0 | ОборудПод | Стоимость оборудования подрядчика |  |  | 229 | 10 | 3 |  | 2
50 | 0 | 0 | 1 | 203 | 1750.62 | ЭММ | Эксплуатация машин |  |  | 203 | 11 | 3 |  | 2
50 | 0 | 0 | 1 | 204 | 370.31 | ЗПМ | ЗП машинистов |  |  | 204 | 12 | 3 |  | 2
50 | 0 | 0 | 1 | 205 | 49063.59 | ОЗП | Основная ЗП рабочих |  |  | 205 | 13 | 3 |  | 2
50 | 0 | 0 | 1 | 214 | 0 | Строит | Строительные работы с НР и СП |  |  | 214 | 14 | 3 |  | 2
50 | 0 | 0 | 1 | 215 | 153850.04 | Монтаж | Монтажные работы с НР и СП |  |  | 215 | 15 | 3 |  | 2
50 | 0 | 0 | 1 | 217 | 0 | Прочие | Прочие работы с НР и СП |  |  | 217 | 16 | 3 |  | 2
50 | 0 | 0 | 1 | 206 | 0 | ВозврМат | Возврат материалов |  |  | 206 | 17 | 3 |  | 2
50 | 0 | 0 | 1 | 207 | 231.5208 | ТрудСтр | Трудозатраты строителей |  |  | 207 | 18 | 3 |  | -1
50 | 0 | 0 | 1 | 208 | 0 | ТрудМаш | Трудозатраты машинистов |  |  | 208 | 19 | 3 |  | -1
50 | 0 | 0 | 1 | 209 | 0 | ТранспМат | Транспорт материалов |  |  | 209 | 20 | 3 |  | 2
50 | 0 | 0 | 1 | 210 | 39250.88 | НР | Накладные расходы |  |  | 210 | 21 | 3 |  | 2
50 | 0 | 0 | 1 | 211 | 21587.98 | СмПриб | Сметная прибыль |  |  | 211 | 22 | 3 |  | 2
50 | 0 | 0 | 1 | 224 | 153850.04 | Всего | Всего с НР и СП |  |  | 224 | 23 | 3 |  | 2
4 | 1 |  | 203 |  | Новый раздел | Пуско-наладочные работы |  | 0 |  | 0 | [10 empty] | 0 | [53 empty] | 0 | [11 empty] | 0
52 | 1 | 4 | 195 | 0 | Новый раздел | Пуско-наладочные работы | [7 empty] | 6467.44 | 0 | 0 | 0 | 6467.44 | 0 | 21.68 | 0 | 0 | 4591.88 | 2845.67 | 0 | 0 | 6467.44 | 0 | 0 | 0 | 6467.44 | 0 | 21.68 | 0 | 0 | 4591.88 | 2845.67 | 0 | 0 | 0 | 0 | 0 | 13904.99 | 0 | 0 | 13904.99 | 0 | 0 | 0 | 0 | 0 | 0 | 0 | 0 | 0 | 13904.99 | 0 | 0 | 13904.99 | 0 | 0 | 0 | 0 | 0 | 0 | 0 | 0 | 0 | 0 | 0 | 0 | 0 | 0 | 0 | 0 | 0 | 0 | 0 | 0 | 0 | 0 | 0 | 0 | 0 | 0 | 0 | 0 | 0 | 0 | 0 | 0 | 0 | 0 | 0 | 0 | 0 | 0 | 0 | 0 | 0 | 0 | 0 | 0 | 0 | 0 | 0 | 0 | 0 | 0 | 0 | 0 | 0 | 0 | 0 | 0 | 0 | 0
17 | 1 |  |  | 1 | 5.1-143-1 | ФУНКЦИОНАЛЬНАЯ ГРУППА УПРАВЛЕНИЯ ДИСКРЕТНАЯ БЕСКОНТАКТНАЯ С ОБЩИМ ЧИСЛОМ ЭЛЕМЕНТОВ И ЧИСЛОМ "ВХОД-ВЫХОД" ДО 5 | шт. | 1 | 0 |  |  |  |  | 5305.76 | 0 | 0 | 0 | 5305.76 | 0 | 17.6 | 0 | 0 | 3767.09 | 2334.53 |  | 68235587 | 315.256 | 0 | 0 | 0 | 315.256 | 0 | 17.6 | 0 | 0 | 394.07 | 0 | 0 | 0 | 394.07 | 0 | 22 | 0 | 0 | 71 | 44 | 1 | 1 |  |  | 1 | 16.83 | 1 | 1 |  |  |  |  | 0 | 4 | ТСН-2001.5. База. Сб.1, т.143, поз.1 |  |  | 381 | 0 |  | 0 | 50 | 0 | 1 | 1 | 1 | 1 | 1 | 1 |  | 71 | 44 |  |  |  |  | 0 | 0 | [5 empty] | 0 |  | 0 | 5305.76 | 0 | 0 | 0 | 5305.7585 | 0 | 17.6 | 0 | 0 | 3767.0896 | 2334.5344 |  |  |  |  | )*0,8 | )*0,8 | )*0,8 |  | )*0,8 | )*0,8 |  |  |  | 75 | 70 | 1 | 1 | 16987630 | шт. | шт. | 1 |  | 31720319 | 50 | Пусконаладочные работы | 0 | 4 | 381 | ТСН-2001.5-1. 1-1...1-189 | ТСН-2001.5-1-1 | 0 | 394.07 | 0 | 0 | 0 | 394.07 | 22 | 0 | 0 |  |  |  |  | 0 | 0 | 0 | 71 | 44 | 0 | -509160848 | 2 | 1 | 2 | 0 | 0 | 0 | 11407.38 | 0 | 0 | 11407.38 | 0
17 | 1 |  |  | 2 | 5.1-140-1 | БЕСКОНТАКТНЫЕ ДИСКРЕТНЫЕ ЭЛЕМЕНТЫ, ЭЛЕМЕНТ С ЧИСЛОМ "ВХОД-ВЫХОД" ДО 5 БЕЗ ОРГАНОВ НАСТРОЙКИ | шт. | 2 | 0 |  |  |  |  | 842.58 | 0 | 0 | 0 | 842.58 | 0 | 2.88 | 0 | 0 | 598.23 | 370.74 |  | 68235587 | 25.032 | 0 | 0 | 0 | 25.032 | 0 | 1.44 | 0 | 0 | 31.29 | 0 | 0 | 0 | 31.29 | 0 | 1.8 | 0 | 0 | 71 | 44 | 1 | 1 |  |  | 1 | 16.83 | 1 | 1 |  |  |  |  | 0 | 4 | ТСН-2001.5. База. Сб.1, т.140, поз.1 |  |  | 381 | 0 |  | 0 | 50 | 0 | 1 | 1 | 1 | 1 | 1 | 1 |  | 71 | 44 |  |  |  |  | 0 | 0 | [5 empty] | 0 |  | 0 | 842.58 | 0 | 0 | 0 | 421.2886 | 0 | 1.44 | 0 | 0 | 598.2318 | 370.7352 |  |  |  |  | )*0,8 | )*0,8 | )*0,8 |  | )*0,8 | )*0,8 |  |  |  | 75 | 70 | 1 | 1 | 16987630 | шт. | шт. | 1 |  | 31720319 | 50 | Пусконаладочные работы | 0 | 4 | 381 | ТСН-2001.5-1. 1-1...1-189 | ТСН-2001.5-1-1 | 0 | 31.29 | 0 | 0 | 0 | 31.29 | 1.8 | 0 | 0 |  |  |  |  | 0 | 0 | 0 | 71 | 44 | 0 | -978682897 | 2 | 1 | 2 | 0 | 0 | 0 | 1811.55 | 0 | 0 | 1811.55 | 0
17 | 1 |  |  | 3 | 5.1-162-2 | ИЗМЕРЕНИЕ СОПРОТИВЛЕНИЯ ИЗОЛЯЦИИ МЕГАОММЕТРОМ ОБМОТОК МАШИН И АППАРАТОВ | измерение | 15 | 0 |  |  |  |  | 319.1 | 0 | 0 | 0 | 319.1 | 0 | 1.2 | 0 | 0 | 226.56 | 140.4 |  | 68235587 | 1.264 | 0 | 0 | 0 | 1.264 | 0 | 0.08 | 0 | 0 | 1.58 | 0 | 0 | 0 | 1.58 | 0 | 0.1 | 0 | 0 | 71 | 44 | 1 | 1 |  |  | 1 | 16.83 | 1 | 1 |  |  |  |  | 0 | 4 | ТСН-2001.5. База. Сб.1, т.162, поз.2 |  |  | 381 | 0 |  | 0 | 50 | 0 | 1 | 1 | 1 | 1 | 1 | 1 |  | 71 | 44 |  |  |  |  | 0 | 0 | [5 empty] | 0 |  | 0 | 319.1 | 0 | 0 | 0 | 21.2731 | 0 | 0.08 | 0 | 0 | 226.561 | 140.404 |  |  |  |  | )*0,8 | )*0,8 | )*0,8 |  | )*0,8 | )*0,8 |  |  |  | 75 | 70 | 1 | 1 | 1013 | измерение | измерение | 1 |  | 31720319 | 50 | Пусконаладочные работы | 0 | 4 | 381 | ТСН-2001.5-1. 1-1...1-189 | ТСН-2001.5-1-1 | 0 | 1.58 | 0 | 0 | 0 | 1.58 | 0.1 | 0 | 0 |  |  |  |  | 0 | 0 | 0 | 71 | 44 | 0 | 730104558 | 2 | 1 | 2 | 0 | 0 | 0 | 686.06 | 0 | 0 | 686.06 | 0
51 | 1 | 4 | 195 |  | Новый раздел | Пуско-наладочные работы | [7 empty] | 6467.44 | 0 | 0 | 0 | 6467.44 | 0 | 21.68 | 0 | 0 | 4591.88 | 2845.67 |  |  | 6467.44 | 0 | 0 | 0 | 6467.44 | 0 | 21.68 | 0 | 0 | 4591.88 | 2845.67 |  |  | 0 | 0 | 0 | 13904.99 | 0 | 0 | 13904.99 | 0 | 0 | 0 | 0 | 0 |  | 0 | 0 | 0 | 13904.99 | 0 | 0 | 13904.99 | 0 | 0 | 0 | 0 | 0 | [52 empty] | 0
50 | 0 | 0 | 1 | 201 | 6467.44 | ПЗ | Прямые затраты |  |  | 201 | 1 | 3 |  | 2
50 | 0 | 0 | 1 | 202 | 0 | СтМатОб | Стоимость материальных ресурсов (всего) |  |  | 202 | 2 | 3 |  | 2
50 | 0 | 0 | 1 | 222 | 0 | СтМатОбЗак | Стоимость материалов и оборудования заказчика |  |  | 222 | 3 | 3 |  | 2
50 | 0 | 0 | 1 | 225 | 0 | СтМатОбПод | Стоимость материалов и оборудования подрядчика |  |  | 225 | 4 | 3 |  | 2
50 | 0 | 0 | 1 | 226 | 0 | СтМат | Стоимость материалов (всего) |  |  | 226 | 5 | 3 |  | 2
50 | 0 | 0 | 1 | 227 | 0 | СтМатЗак | Стоимость материалов заказчика |  |  | 227 | 6 | 3 |  | 2
50 | 0 | 0 | 1 | 228 | 0 | СтМатПод | Стоимость материалов подрядчика |  |  | 228 | 7 | 3 |  | 2
50 | 0 | 0 | 1 | 216 | 0 | Оборуд | Стоимость оборудования (всего) |  |  | 216 | 8 | 3 |  | 2
50 | 0 | 0 | 1 | 223 | 0 | ОборудЗак | Стоимость оборудования заказчика |  |  | 223 | 9 | 3 |  | 2
50 | 0 | 0 | 1 | 229 | 0 | ОборудПод | Стоимость оборудования подрядчика |  |  | 229 | 10 | 3 |  | 2
50 | 0 | 0 | 1 | 203 | 0 | ЭММ | Эксплуатация машин |  |  | 203 | 11 | 3 |  | 2
50 | 0 | 0 | 1 | 204 | 0 | ЗПМ | ЗП машинистов |  |  | 204 | 12 | 3 |  | 2
50 | 0 | 0 | 1 | 205 | 6467.44 | ОЗП | Основная ЗП рабочих |  |  | 205 | 13 | 3 |  | 2
50 | 0 | 0 | 1 | 214 | 0 | Строит | Строительные работы с НР и СП |  |  | 214 | 14 | 3 |  | 2
50 | 0 | 0 | 1 | 215 | 0 | Монтаж | Монтажные работы с НР и СП |  |  | 215 | 15 | 3 |  | 2
50 | 0 | 0 | 1 | 217 | 13904.99 | Прочие | Прочие работы с НР и СП |  |  | 217 | 16 | 3 |  | 2
50 | 0 | 0 | 1 | 206 | 0 | ВозврМат | Возврат материалов |  |  | 206 | 17 | 3 |  | 2
50 | 0 | 0 | 1 | 207 | 21.68 | ТрудСтр | Трудозатраты строителей |  |  | 207 | 18 | 3 |  | -1
50 | 0 | 0 | 1 | 208 | 0 | ТрудМаш | Трудозатраты машинистов |  |  | 208 | 19 | 3 |  | -1
50 | 0 | 0 | 1 | 209 | 0 | ТранспМат | Транспорт материалов |  |  | 209 | 20 | 3 |  | 2
50 | 0 | 0 | 1 | 210 | 4591.88 | НР | Накладные расходы |  |  | 210 | 21 | 3 |  | 2
50 | 0 | 0 | 1 | 211 | 2845.67 | СмПриб | Сметная прибыль |  |  | 211 | 22 | 3 |  | 2
50 | 0 | 0 | 1 | 224 | 13904.99 | Всего | Всего с НР и СП |  |  | 224 | 23 | 3 |  | 2
4 | 1 |  | 235 |  | Новый раздел | Материалы покупные |  | 0 |  | 0 | [10 empty] | 0 | [53 empty] | 0 | [11 empty] | 0
52 | 1 | 4 | 229 | 0 | Новый раздел | Материалы покупные | [7 empty] | 60000 | 60000 | 0 | 0 | 0 | 0 | 0 | 0 | 0 | 0 | 0 | 0 | 0 | 60000 | 60000 | 0 | 0 | 0 | 0 | 0 | 0 | 0 | 0 | 0 | 0 | 0 | 0 | 0 | 0 | 60000 | 60000 | 0 | 0 | 60000 | 60000 | 0 | 60000 | 0 | 0 | 0 | 0 | 0 | 60000 | 60000 | 0 | 0 | 60000 | 60000 | 0 | 60000 | 0 | 0 | 0 | 0 | 0 | 0 | 0 | 0 | 0 | 0 | 0 | 0 | 0 | 0 | 0 | 0 | 0 | 0 | 0 | 0 | 0 | 0 | 0 | 0 | 0 | 0 | 0 | 0 | 0 | 0 | 0 | 0 | 0 | 0 | 0 | 0 | 0 | 0 | 0 | 0 | 0 | 0 | 0 | 0 | 0 | 0 | 0 | 0 | 0 | 0 | 0 | 0 | 0 | 0
17 | 1 |  |  | 1 |  | Протектор магниевый типа МП-5У | 1 шт. | 20 | 0 |  |  |  |  | 60000 | 60000 | 0 | 0 | 0 | 0 | 0 | 0 | 0 | 0 | 0 |  | 68235587 | 3000 | 3000 | 0 | 0 | 0 | 0 | 0 | 0 | 0 | 3000 | 3000 | 0 | 0 | 0 | 0 | 0 | 0 | 0 | 0 | 0 | 1 | 1 |  |  | 1 | 1 | 1 | 1 |  |  |  |  | 3 | 1 |  |  |  | 400002 | 0 |  | 0 | 202 | 0 | 1 | 1 | 1 | 1 | 1 | 1 |  | 0 | 0 |  |  |  |  | 0 | 0 | [5 empty] | 0 |  | 0 | 60000 | 3000 | 0 | 0 | 0 | 0 | 0 | 0 | 0 | 0 | 0 | [13 empty] | 0 | 0 | 1 | 1 | 16987630 | 1 шт. | 1 компл. | 1 |  | 31799908 | 202 | Материалы | 0 | 1 | 400002 | Материалы, изделия и конструкции | Материалы | 0 | 0 | 3000 | 0 | 0 | 0 | 0 | 0 | 0 | 5 | 0 | 18 | 3000 | 0 | 0 | 0 | 0 | 0 | 0 | -726038700 | 2 | 3 | -2 | 0 | 0 | 0 | 60000 | 60000 | 0 | 0 | 0
51 | 1 | 4 | 229 |  | Новый раздел | Материалы покупные | [7 empty] | 60000 | 60000 | 0 | 0 | 0 | 0 | 0 | 0 | 0 | 0 | 0 |  |  | 60000 | 60000 | 0 | 0 | 0 | 0 | 0 | 0 | 0 | 0 | 0 |  |  | 0 | 0 | 0 | 60000 | 60000 | 0 | 0 | 60000 | 60000 | 0 | 60000 | 0 |  | 0 | 0 | 0 | 60000 | 60000 | 0 | 0 | 60000 | 60000 | 0 | 60000 | 0 | [52 empty] | 0
50 | 0 | 0 | 1 | 201 | 60000 | ПЗ | Прямые затраты |  |  | 201 | 1 | 3 |  | 2
50 | 0 | 0 | 1 | 202 | 60000 | СтМатОб | Стоимость материальных ресурсов (всего) |  |  | 202 | 2 | 3 |  | 2
50 | 0 | 0 | 1 | 222 | 0 | СтМатОбЗак | Стоимость материалов и оборудования заказчика |  |  | 222 | 3 | 3 |  | 2
50 | 0 | 0 | 1 | 225 | 60000 | СтМатОбПод | Стоимость материалов и оборудования подрядчика |  |  | 225 | 4 | 3 |  | 2
50 | 0 | 0 | 1 | 226 | 60000 | СтМат | Стоимость материалов (всего) |  |  | 226 | 5 | 3 |  | 2
50 | 0 | 0 | 1 | 227 | 0 | СтМатЗак | Стоимость материалов заказчика |  |  | 227 | 6 | 3 |  | 2
50 | 0 | 0 | 1 | 228 | 60000 | СтМатПод | Стоимость материалов подрядчика |  |  | 228 | 7 | 3 |  | 2
50 | 0 | 0 | 1 | 216 | 0 | Оборуд | Стоимость оборудования (всего) |  |  | 216 | 8 | 3 |  | 2
50 | 0 | 0 | 1 | 223 | 0 | ОборудЗак | Стоимость оборудования заказчика |  |  | 223 | 9 | 3 |  | 2
50 | 0 | 0 | 1 | 229 | 0 | ОборудПод | Стоимость оборудования подрядчика |  |  | 229 | 10 | 3 |  | 2
50 | 0 | 0 | 1 | 203 | 0 | ЭММ | Эксплуатация машин |  |  | 203 | 11 | 3 |  | 2
50 | 0 | 0 | 1 | 204 | 0 | ЗПМ | ЗП машинистов |  |  | 204 | 12 | 3 |  | 2
50 | 0 | 0 | 1 | 205 | 0 | ОЗП | Основная ЗП рабочих |  |  | 205 | 13 | 3 |  | 2
50 | 0 | 0 | 1 | 214 | 60000 | Строит | Строительные работы с НР и СП |  |  | 214 | 14 | 3 |  | 2
50 | 0 | 0 | 1 | 215 | 0 | Монтаж | Монтажные работы с НР и СП |  |  | 215 | 15 | 3 |  | 2
50 | 0 | 0 | 1 | 217 | 0 | Прочие | Прочие работы с НР и СП |  |  | 217 | 16 | 3 |  | 2
50 | 0 | 0 | 1 | 206 | 0 | ВозврМат | Возврат материалов |  |  | 206 | 17 | 3 |  | 2
50 | 0 | 0 | 1 | 207 | 0 | ТрудСтр | Трудозатраты строителей |  |  | 207 | 18 | 3 |  | -1
50 | 0 | 0 | 1 | 208 | 0 | ТрудМаш | Трудозатраты машинистов |  |  | 208 | 19 | 3 |  | -1
50 | 0 | 0 | 1 | 209 | 0 | ТранспМат | Транспорт материалов |  |  | 209 | 20 | 3 |  | 2
50 | 0 | 0 | 1 | 210 | 0 | НР | Накладные расходы |  |  | 210 | 21 | 3 |  | 2
50 | 0 | 0 | 1 | 211 | 0 | СмПриб | Сметная прибыль |  |  | 211 | 22 | 3 |  | 2
50 | 0 | 0 | 1 | 224 | 60000 | Всего | Всего с НР и СП |  |  | 224 | 23 | 3 |  | 2
51 | 1 | 3 | 20 |  | Новая локальная смета | Новая локальная смета | [7 empty] | 233778.48 | 130827.15 | 3338.39 | 878.54 | 99612.94 | 0 | 477.8733 | 0 | 0 | 79539.05 | 43829.7 | [15 empty] | 0 | 0 | 0 | 358605.61 | 157328.52 | 187372.1 | 13904.99 | 130827.15 | 130827.15 | 0 | 130827.15 | 0 | [65 empty] | 0
50 | 0 | 0 | 1 | 201 | 233778.48 | ПЗ | Прямые затраты |  |  | 201 | 1 | 3 |  | 2
50 | 0 | 0 | 1 | 202 | 130827.15 | СтМатОб | Стоимость материальных ресурсов (всего) |  |  | 202 | 2 | 3 |  | 2
50 | 0 | 0 | 1 | 222 | 0 | СтМатОбЗак | Стоимость материалов и оборудования заказчика |  |  | 222 | 3 | 3 |  | 2
50 | 0 | 0 | 1 | 225 | 130827.15 | СтМатОбПод | Стоимость материалов и оборудования подрядчика |  |  | 225 | 4 | 3 |  | 2
50 | 0 | 0 | 1 | 226 | 130827.15 | СтМат | Стоимость материалов (всего) |  |  | 226 | 5 | 3 |  | 2
50 | 0 | 0 | 1 | 227 | 0 | СтМатЗак | Стоимость материалов заказчика |  |  | 227 | 6 | 3 |  | 2
50 | 0 | 0 | 1 | 228 | 130827.15 | СтМатПод | Стоимость материалов подрядчика |  |  | 228 | 7 | 3 |  | 2
50 | 0 | 0 | 1 | 216 | 0 | Оборуд | Стоимость оборудования (всего) |  |  | 216 | 8 | 3 |  | 2
50 | 0 | 0 | 1 | 223 | 0 | ОборудЗак | Стоимость оборудования заказчика |  |  | 223 | 9 | 3 |  | 2
50 | 0 | 0 | 1 | 229 | 0 | ОборудПод | Стоимость оборудования подрядчика |  |  | 229 | 10 | 3 |  | 2
50 | 0 | 0 | 1 | 203 | 3338.39 | ЭММ | Эксплуатация машин |  |  | 203 | 11 | 3 |  | 2
50 | 0 | 0 | 1 | 204 | 878.54 | ЗПМ | ЗП машинистов |  |  | 204 | 12 | 3 |  | 2
50 | 0 | 0 | 1 | 205 | 99612.94 | ОЗП | Основная ЗП рабочих |  |  | 205 | 13 | 3 |  | 2
50 | 0 | 0 | 1 | 214 | 157328.52 | Строит | Строительные работы с НР и СП |  |  | 214 | 14 | 3 |  | 2
50 | 0 | 0 | 1 | 215 | 187372.1 | Монтаж | Монтажные работы с НР и СП |  |  | 215 | 15 | 3 |  | 2
50 | 0 | 0 | 1 | 217 | 13904.99 | Прочие | Прочие работы с НР и СП |  |  | 217 | 16 | 3 |  | 2
50 | 0 | 0 | 1 | 206 | 0 | ВозврМат | Возврат материалов |  |  | 206 | 17 | 3 |  | 2
50 | 0 | 0 | 1 | 207 | 477.8733 | ТрудСтр | Трудозатраты строителей |  |  | 207 | 18 | 3 |  | -1
50 | 0 | 0 | 1 | 208 | 0 | ТрудМаш | Трудозатраты машинистов |  |  | 208 | 19 | 3 |  | -1
50 | 0 | 0 | 1 | 209 | 0 | ТранспМат | Транспорт материалов |  |  | 209 | 20 | 3 |  | 2
50 | 0 | 0 | 1 | 210 | 79539.05 | НР | Накладные расходы |  |  | 210 | 21 | 3 |  | 2
50 | 0 | 0 | 1 | 211 | 43829.7 | СмПриб | Сметная прибыль |  |  | 211 | 22 | 3 |  | 2
50 | 0 | 0 | 1 | 224 | 358605.61 | Всего | Всего с НР и СП |  |  | 224 | 23 | 3 |  | 2
51 | 319 | 1 | 12 |  | Новый объект | Мичуринский пр-т протекторная | [7 empty] | 233778.48 | 130827.15 | 3338.39 | 878.54 | 99612.94 | 0 | 477.8733 | 0 | 0 | 79539.05 | 43829.7 | [15 empty] | 0 | 0 | 0 | 358605.61 | 157328.52 | 187372.1 | 13904.99 | 130827.15 | 130827.15 | 0 | 130827.15 | 0 | [65 empty] | 0
50 | 0 | 0 | 1 | 201 | 233778.48 | ПЗ | Прямые затраты |  |  | 201 | 1 | 3 |  | 2
50 | 0 | 0 | 1 | 202 | 130827.15 | СтМатОб | Стоимость материальных ресурсов (всего) |  |  | 202 | 2 | 3 |  | 2
50 | 0 | 0 | 1 | 222 | 0 | СтМатОбЗак | Стоимость материалов и оборудования заказчика |  |  | 222 | 3 | 3 |  | 2
50 | 0 | 0 | 1 | 225 | 130827.15 | СтМатОбПод | Стоимость материалов и оборудования подрядчика |  |  | 225 | 4 | 3 |  | 2
50 | 0 | 0 | 1 | 226 | 130827.15 | СтМат | Стоимость материалов (всего) |  |  | 226 | 5 | 3 |  | 2
50 | 0 | 0 | 1 | 227 | 0 | СтМатЗак | Стоимость материалов заказчика |  |  | 227 | 6 | 3 |  | 2
50 | 0 | 0 | 1 | 228 | 130827.15 | СтМатПод | Стоимость материалов подрядчика |  |  | 228 | 7 | 3 |  | 2
50 | 0 | 0 | 1 | 216 | 0 | Оборуд | Стоимость оборудования (всего) |  |  | 216 | 8 | 3 |  | 2
50 | 0 | 0 | 1 | 223 | 0 | ОборудЗак | Стоимость оборудования заказчика |  |  | 223 | 9 | 3 |  | 2
50 | 0 | 0 | 1 | 229 | 0 | ОборудПод | Стоимость оборудования подрядчика |  |  | 229 | 10 | 3 |  | 2
50 | 0 | 0 | 1 | 203 | 3338.39 | ЭММ | Эксплуатация машин |  |  | 203 | 11 | 3 |  | 2
50 | 0 | 0 | 1 | 204 | 878.54 | ЗПМ | ЗП машинистов |  |  | 204 | 12 | 3 |  | 2
50 | 0 | 0 | 1 | 205 | 99612.94 | ОЗП | Основная ЗП рабочих |  |  | 205 | 13 | 3 |  | 2
50 | 0 | 0 | 1 | 214 | 157328.52 | Строит | Строительные работы с НР и СП |  |  | 214 | 14 | 3 |  | 2
50 | 0 | 0 | 1 | 215 | 187372.1 | Монтаж | Монтажные работы с НР и СП |  |  | 215 | 15 | 3 |  | 2
50 | 0 | 0 | 1 | 217 | 13904.99 | Прочие | Прочие работы с НР и СП |  |  | 217 | 16 | 3 |  | 2
50 | 0 | 0 | 1 | 206 | 0 | ВозврМат | Возврат материалов |  |  | 206 | 17 | 3 |  | 2
50 | 0 | 0 | 1 | 207 | 477.8733 | ТрудСтр | Трудозатраты строителей |  |  | 207 | 18 | 3 |  | -1
50 | 0 | 0 | 1 | 208 | 0 | ТрудМаш | Трудозатраты машинистов |  |  | 208 | 19 | 3 |  | -1
50 | 0 | 0 | 1 | 209 | 0 | ТранспМат | Транспорт материалов |  |  | 209 | 20 | 3 |  | 2
50 | 0 | 0 | 1 | 210 | 79539.05 | НР | Накладные расходы |  |  | 210 | 21 | 3 |  | 2
50 | 0 | 0 | 1 | 211 | 43829.7 | СмПриб | Сметная прибыль |  |  | 211 | 22 | 3 |  | 2
50 | 0 | 0 | 1 | 224 | 358605.61 | Всего | Всего с НР и СП |  |  | 224 | 23 | 3 |  | 2
50 | 1 | 0 | 2 | 0 | 358605.61 | Итог | Итог |  |  | 212 | 24 | 0 |  | 2
50 | 1 | 0 | 2 | 0 | 64549.01 | НДС | НДС 18% |  |  | 212 | 25 | 0 |  | 2
50 | 1 | 0 | 2 | 213 | 423154.62 | Итого | Итого |  |  | 212 | 26 | 0 |  | 2
-1
75 | Новый уровень цен | 2015 | 0 | 12 | 0 | 0 | 2 | 1 | 1 | 98 | 68 | 0 | 68235587 | 1
1 | Сборник индексов | ТСН-2001 ремонт | 2015 | 12 | 1 | 1 | 0 | 2 | 1 | 1 | 1 | 1 | 1 | 1 | 1 | 1
65 |  | 1 | 0 | 200

## SourceObSm
0 | Smeta.RU (495) 974-1589 |  | _OBSM_ |  | 0 | 0 | 0 | Smeta.RU |  | 1 | 48718 | 56512314
1 | 50 | 0 |  | 0 | Новый объект | Мичуринский пр-т протекторная |  | 0 | [5 empty] | 0 | 0 | 0 | 166 | 0 | [17 empty] | Сметные нормы списания | Коды ОКП для ТСН-2001 | 1 | 1 | 0 | 0 | 1 | 0 | 6 | 2 | 1 | 1 | 0 | 0 | 0 | 0 | 0 | ТСН 2001- Ремонт | Типовой расчет для ТСН-2001 (Ремонт) | ТСН-2001 | ТСН-2001 | ТСН-2001 | ТСН-2001 | Поправки для ТСН-2001 | 0 | 0 | 8 | 0
22 | 0 | 0 | 68235587 | 0 | 3
3 | 1 | Новая локальная смета | Новая локальная смета | 157.3285 | 187.3721 | 0 | 13.905 | 358.6056 | 99.6129 | [9 empty] | 0 | 0 | 0 | 233778.48 | 130827.15 | 0 | 0 | 0 | 3338.39 | 878.54 | 99612.94 | 157328.52 | 187372.1 | 13904.99 | 0 | 477.8733 | 0 | 0 | 79539.05 | 43829.7 | 358605.61
51 |  |  |  | 157.3285 | 187.3721 | 0 | 13.905 | 358.6056 | 99.6129
50 | 0 | 0 | 1 | 201 | 233778.48 | ПЗ | Прямые затраты |  |  | 201 | 1 | 3 |  | 2
50 | 0 | 0 | 1 | 202 | 130827.15 | СтМатОб | Стоимость материальных ресурсов (всего) |  |  | 202 | 2 | 3 |  | 2
50 | 0 | 0 | 1 | 222 | 0 | СтМатОбЗак | Стоимость материалов и оборудования заказчика |  |  | 222 | 3 | 3 |  | 2
50 | 0 | 0 | 1 | 225 | 130827.15 | СтМатОбПод | Стоимость материалов и оборудования подрядчика |  |  | 225 | 4 | 3 |  | 2
50 | 0 | 0 | 1 | 226 | 130827.15 | СтМат | Стоимость материалов (всего) |  |  | 226 | 5 | 3 |  | 2
50 | 0 | 0 | 1 | 227 | 0 | СтМатЗак | Стоимость материалов заказчика |  |  | 227 | 6 | 3 |  | 2
50 | 0 | 0 | 1 | 228 | 130827.15 | СтМатПод | Стоимость материалов подрядчика |  |  | 228 | 7 | 3 |  | 2
50 | 0 | 0 | 1 | 216 | 0 | Оборуд | Стоимость оборудования (всего) |  |  | 216 | 8 | 3 |  | 2
50 | 0 | 0 | 1 | 223 | 0 | ОборудЗак | Стоимость оборудования заказчика |  |  | 223 | 9 | 3 |  | 2
50 | 0 | 0 | 1 | 229 | 0 | ОборудПод | Стоимость оборудования подрядчика |  |  | 229 | 10 | 3 |  | 2
50 | 0 | 0 | 1 | 203 | 3338.39 | ЭММ | Эксплуатация машин |  |  | 203 | 11 | 3 |  | 2
50 | 0 | 0 | 1 | 204 | 878.54 | ЗПМ | ЗП машинистов |  |  | 204 | 12 | 3 |  | 2
50 | 0 | 0 | 1 | 205 | 99612.94 | ОЗП | Основная ЗП рабочих |  |  | 205 | 13 | 3 |  | 2
50 | 0 | 0 | 1 | 214 | 157328.52 | Строит | Строительные работы с НР и СП |  |  | 214 | 14 | 3 |  | 2
50 | 0 | 0 | 1 | 215 | 187372.1 | Монтаж | Монтажные работы с НР и СП |  |  | 215 | 15 | 3 |  | 2
50 | 0 | 0 | 1 | 217 | 13904.99 | Прочие | Прочие работы с НР и СП |  |  | 217 | 16 | 3 |  | 2
50 | 0 | 0 | 1 | 206 | 0 | ВозврМат | Возврат материалов |  |  | 206 | 17 | 3 |  | 2
50 | 0 | 0 | 1 | 207 | 477.8733 | ТрудСтр | Трудозатраты строителей |  |  | 207 | 18 | 3 |  | -1
50 | 0 | 0 | 1 | 208 | 0 | ТрудМаш | Трудозатраты машинистов |  |  | 208 | 19 | 3 |  | -1
50 | 0 | 0 | 1 | 209 | 0 | ТранспМат | Транспорт материалов |  |  | 209 | 20 | 3 |  | 2
50 | 0 | 0 | 1 | 210 | 79539.05 | НР | Накладные расходы |  |  | 210 | 21 | 3 |  | 2
50 | 0 | 0 | 1 | 211 | 43829.7 | СмПриб | Сметная прибыль |  |  | 211 | 22 | 3 |  | 2
50 | 0 | 0 | 1 | 224 | 358605.61 | Всего | Всего с НР и СП |  |  | 224 | 23 | 3 |  | 2
50 | 1 | 0 | 2 | 0 | 358605.61 | Итог | Итог |  |  | 212 | 24 | 0 |  | 2
50 | 1 | 0 | 2 | 0 | 64549.01 | НДС | НДС 18% |  |  | 212 | 25 | 0 |  | 2
50 | 1 | 0 | 2 | 213 | 423154.62 | Итого | Итого |  |  | 212 | 26 | 0 |  | 2
-1
75 | Новый уровень цен | 2015 | 0 | 12 | 0 | 0 | 2 | 1 | 1 | 98 | 68 | 0 | 68235587 | 1
1 | Сборник индексов | ТСН-2001 ремонт | 2015 | 12 | 1 | 1 | 0 | 2 | 1 | 1 | 1 | 1 | 1 | 1 | 1 | 1

## SmtRes
31 | 68235587 | 68250536 | 7157835 | 7157832 | 1 | 7157832 | 1 | 9999990008 |  | ТРУДОЗАТРАТЫ РАБОЧИХ (ЭСН) | 1191 | 1013 | чел.-ч. | чел.-ч. | 1 | 0 | 946207192 | 6.3 | 0 | 0 | 0 | 0 | 0 | 0 | 0 | 0 | 1 | 1 | 1 | 1 | 0 | 1 | 1 | 0 | 0 | 21 | )*0,3) | 1 | 2 | 68250562 | 1 | 0 | 1 | 0 | 0 | 0 | 0 | 0 | 0 | 0 | 0 | 0 | 0 | 0 | 0 | 0 | 0 | 0 | 0 | 0 | 0 | 0 | 0 | 0 | 0 | 6.3 | 0 | 0 | 1 | 0
31 | 68235587 | 68250536 | 7159942 | 7157832 | 1 | 7157832 | 2 | 2.0-0-0 |  | СТОИМОСТЬ ПРОЧИХ МАШИН (ЭСН) | 1344 | 1008 | руб. | руб. | 1 | 0 | -450565604 | 6.846 | 0 | 1 | 0 | 0 | 0 | 1 | 0 | 0 | 1 | 1 | 1 | 1 | 0 | 1 | 1 | 0 | 0 | 22.82 | )*0,3) | 0 | 2 | 68250563 | 1 | 0 | 2 | 0 | 0 | 0 | 0 | 0 | 0 | 0 | 0 | 0 | 0 | 0 | 0 | 0 | 0 | 0 | 0 | 0 | 0 | 0 | 0 | 0 | 0 | 6.846 | 1 | 1 | 1 | 0
31 | 68235587 | 68250536 | 7182707 | 7157832 | 1 | 7157832 | 3 | 0.0-0-0 |  | СТОИМОСТЬ ПРОЧИХ МАТЕРИАЛОВ (ЭСН) | 1344 | 1008 | руб. | руб. | 1 | 0 | -360884371 | 14.5 | 1 | 0 | 0 | 0 | 1 | 0 | 0 | 0 | 1 | 1 | 1 | 1 | 0 | 1 | 0 | 0 | 0 | 14.5 |  | 0 | 2 | 68250567 | 1 | 0 | 3 | 0 | 0 | 0 | 0 | 0 | 0 | 0 | 0 | 0 | 0 | 0 | 0 | 0 | 0 | 0 | 0 | 0 | 0 | 0 | 0 | 0 | 0 | 14.5 | 1 | 1 | 1 | 0
31 | 68235587 | 68250536 | 7231865 | 1 | 1 | 7157832 | 3 | 1.1-1-154 | ТСН-2001.1. База. Р.1, о.1, поз.154 | ГРАВИЙ ФРАКЦИОНИРОВАННЫЙ, ФРАКЦИЯ 3-10 ММ | 1339 | 1007 | м3 | м3 | 1 | 0 | -416313506 | 0.11 | 1622.39 | 0 | 0 | 0 | 142.19 | 0 | 0 | 0 | 11.41 | 1 | 1 | 1 | 0 | 1 | 0 | 0 | 0 | 0.11 |  | 0 | 2 | 68250564 | 1 | 0 | 4 | 0 | 0 | 0 | 0 | 0 | 0 | 0 | 0 | 0 | 0 | 0 | 0 | 0 | 0 | 0 | 0 | 0 | 0 | 0 | 0 | 0 | 0 | 0.11 | 1622.39 | 142.19 | 11.41 | 0
31 | 68235587 | 68250536 | 7232456 | 1 | 1 | 7157832 | 3 | 1.1-1-766 | ТСН-2001.1. База. Р.1, о.1, поз.766 | ПЕСОК ДЛЯ СТРОИТЕЛЬНЫХ РАБОТ, РЯДОВОЙ | 1339 | 1007 | м3 | м3 | 1 | 0 | -419971176 | 0.35 | 671.94 | 0 | 0 | 0 | 104.99 | 0 | 0 | 0 | 6.4 | 1 | 1 | 1 | 0 | 1 | 0 | 0 | 0 | 0.35 |  | 0 | 2 | 68250565 | 1 | 0 | 5 | 0 | 0 | 0 | 0 | 0 | 0 | 0 | 0 | 0 | 0 | 0 | 0 | 0 | 0 | 0 | 0 | 0 | 0 | 0 | 0 | 0 | 0 | 0.35 | 671.94 | 104.99 | 6.4 | 0
33 | 68235587 | 68235893 | 7157835 | 7157832 | 1 | 7157832 | 1 | 9999990008 |  | ТРУДОЗАТРАТЫ РАБОЧИХ (ЭСН) | 1191 | 1013 | чел.-ч. | чел.-ч. | 1 | 0 | 946207192 | 88.044 | 0 | 0 | 0 | 0 | 0 | 0 | 0 | 0 | 1 | 1 | 1 | 1 | 0 | 1 | 1 | 0 | 0 | 116 | )*0,6)*1,1)*1,15 | 1 | 2 | 68235898 | 1 | 0 | 7 | 0 | 0 | 0 | 0 | 0 | 0 | 0 | 0 | 0 | 0 | 0 | 0 | 0 | 0 | 0 | 0 | 0 | 0 | 0 | 0 | 0 | 0 | 8.8044 | 0 | 0 | 1 | 0
33 | 68235587 | 68235893 | 7230912 | 1 | 1 | 7157832 | 2 | 2.1-4-31 | ТСН-2001.2. База. п.1-4-31 (042903) | ЛЕБЕДКИ ЭЛЕКТРИЧЕСКИЕ, ГРУЗОПОДЪЕМНОСТЬ ДО 1,5 Т | 1368 | 1011 | маш.-ч | маш.-ч | 1 | 0 | 1253673447 | 17.6088 | 0 | 10.7 | 3.2 | 0 | 0 | 2.78 | 0.19 | 0 | 1 | 3.85 | 16.83 | 1 | 0 | 1 | 1 | 0 | 0 | 23.2 | )*0,6)*1,1)*1,15 | 0 | 2 | 68235899 | 1 | 0 | 8 | 0 | 0 | 0 | 0 | 0 | 0 | 0 | 0 | 0 | 0 | 0 | 0 | 0 | 0 | 0 | 0 | 0 | 0 | 0 | 0 | 0 | 0 | 1.7609 | 10.7 | 2.78 | 3.85 | 0
33 | 68235587 | 68235893 | 7182707 | 7157832 | 1 | 7157832 | 3 | 0.0-0-0 |  | СТОИМОСТЬ ПРОЧИХ МАТЕРИАЛОВ (ЭСН) | 1344 | 1008 | руб. | руб. | 1 | 0 | -360884371 | 39.48 | 1 | 0 | 0 | 0 | 1 | 0 | 0 | 0 | 1 | 1 | 1 | 1 | 0 | 1 | 0 | 0 | 0 | 39.48 |  | 0 | 2 | 68235903 | 1 | 0 | 9 | 0 | 0 | 0 | 0 | 0 | 0 | 0 | 0 | 0 | 0 | 0 | 0 | 0 | 0 | 0 | 0 | 0 | 0 | 0 | 0 | 0 | 0 | 3.948 | 1 | 1 | 1 | 0
33 | 68235587 | 68235893 | 7233230 | 1 | 1 | 7157832 | 3 | 1.1-1-1566 | ТСН-2001.1. Доп.22. Р.1, о.1, поз.1566 | ЭЛЕКТРОДЫ, ТИП Э-42, 46, 50, ДИАМЕТР 4 - 6 ММ | 1348 | 1009 | т | т | 1000 | 0 | -918604120 | 0.003 | 85654.46 | 0 | 0 | 0 | 7191.81 | 0 | 0 | 0 | 11.91 | 1 | 1 | 1 | 0 | 1 | 0 | 0 | 0 | 0.003 |  | 0 | 2 | 68235900 | 1 | 0 | 10 | 0 | 0 | 0 | 0 | 0 | 0 | 0 | 0 | 0 | 0 | 0 | 0 | 0 | 0 | 0 | 0 | 0 | 0 | 0 | 0 | 0 | 0 | 0.0003 | 85654.46 | 7191.81 | 11.91 | 0
34 | 68235587 | 68236951 | 7157835 | 7157832 | 1 | 7157832 | 1 | 9999990008 |  | ТРУДОЗАТРАТЫ РАБОЧИХ (ЭСН) | 1191 | 1013 | чел.-ч. | чел.-ч. | 1 | 0 | 946207192 | 4.1745 | 0 | 0 | 0 | 0 | 0 | 0 | 0 | 0 | 1 | 1 | 1 | 1 | 0 | 1 | 1 | 0 | 0 | 11 | )*0,3))*1,1)*1,15 | 1 | 2 | 68236964 | 1 | 0 | 13 | 0 | 0 | 0 | 0 | 0 | 0 | 0 | 0 | 0 | 0 | 0 | 0 | 0 | 0 | 0 | 0 | 0 | 0 | 0 | 0 | 0 | 0 | 4.1745 | 0 | 0 | 1 | 0
34 | 68235587 | 68236951 | 7159942 | 7157832 | 1 | 7157832 | 2 | 2.0-0-0 |  | СТОИМОСТЬ ПРОЧИХ МАШИН (ЭСН) | 1344 | 1008 | руб. | руб. | 1 | 0 | -450565604 | 0.36052 | 0 | 1 | 0 | 0 | 0 | 1 | 0 | 0 | 1 | 1 | 1 | 1 | 0 | 1 | 1 | 0 | 0 | 0.95 | )*0,3))*1,1)*1,15 | 0 | 2 | 68236965 | 1 | 0 | 14 | 0 | 0 | 0 | 0 | 0 | 0 | 0 | 0 | 0 | 0 | 0 | 0 | 0 | 0 | 0 | 0 | 0 | 0 | 0 | 0 | 0 | 0 | 0.36052 | 1 | 1 | 1 | 0
34 | 68235587 | 68236951 | 7182707 | 7157832 | 1 | 7157832 | 3 | 0.0-0-0 |  | СТОИМОСТЬ ПРОЧИХ МАТЕРИАЛОВ (ЭСН) | 1344 | 1008 | руб. | руб. | 1 | 0 | -360884371 | 5.44 | 1 | 0 | 0 | 0 | 1 | 0 | 0 | 0 | 1 | 1 | 1 | 1 | 0 | 1 | 0 | 0 | 0 | 5.44 |  | 0 | 2 | 68236967 | 1 | 0 | 15 | 0 | 0 | 0 | 0 | 0 | 0 | 0 | 0 | 0 | 0 | 0 | 0 | 0 | 0 | 0 | 0 | 0 | 0 | 0 | 0 | 0 | 0 | 5.44 | 1 | 1 | 1 | 0
34 | 68235587 | 68236951 | 7233230 | 1 | 1 | 7157832 | 3 | 1.1-1-1566 | ТСН-2001.1. Доп.22. Р.1, о.1, поз.1566 | ЭЛЕКТРОДЫ, ТИП Э-42, 46, 50, ДИАМЕТР 4 - 6 ММ | 1348 | 1009 | т | т | 1000 | 0 | -918604120 | 0.008 | 85654.46 | 0 | 0 | 0 | 7191.81 | 0 | 0 | 0 | 11.91 | 1 | 1 | 1 | 0 | 1 | 0 | 0 | 0 | 0.008 |  | 0 | 2 | 68236966 | 1 | 0 | 16 | 0 | 0 | 0 | 0 | 0 | 0 | 0 | 0 | 0 | 0 | 0 | 0 | 0 | 0 | 0 | 0 | 0 | 0 | 0 | 0 | 0 | 0 | 0.008 | 85654.46 | 7191.81 | 11.91 | 0
68 | 68235587 | 68251743 | 7157835 | 7157832 | 1 | 7157832 | 1 | 9999990008 |  | ТРУДОЗАТРАТЫ РАБОЧИХ (ЭСН) | 1191 | 1013 | чел.-ч. | чел.-ч. | 1 | 0 | 946207192 | 24.15 | 0 | 0 | 0 | 0 | 0 | 0 | 0 | 0 | 1 | 1 | 1 | 1 | 0 | 1 | 1 | 0 | 0 | 21 | *1,15) | 1 | 2 | 68251748 | 1 | 0 | 17 | 0 | 0 | 0 | 0 | 0 | 0 | 0 | 0 | 0 | 0 | 0 | 0 | 0 | 0 | 0 | 0 | 0 | 0 | 0 | 0 | 0 | 0 | 24.15 | 0 | 0 | 1 | 0
68 | 68235587 | 68251743 | 7159942 | 7157832 | 1 | 7157832 | 2 | 2.0-0-0 |  | СТОИМОСТЬ ПРОЧИХ МАШИН (ЭСН) | 1344 | 1008 | руб. | руб. | 1 | 0 | -450565604 | 28.525 | 0 | 1 | 0 | 0 | 0 | 1 | 0 | 0 | 1 | 1 | 1 | 1 | 0 | 1 | 1 | 0 | 0 | 22.82 | *1,25) | 0 | 2 | 68251749 | 1 | 0 | 18 | 0 | 0 | 0 | 0 | 0 | 0 | 0 | 0 | 0 | 0 | 0 | 0 | 0 | 0 | 0 | 0 | 0 | 0 | 0 | 0 | 0 | 0 | 28.525 | 1 | 1 | 1 | 0
68 | 68235587 | 68251743 | 7182707 | 7157832 | 1 | 7157832 | 3 | 0.0-0-0 |  | СТОИМОСТЬ ПРОЧИХ МАТЕРИАЛОВ (ЭСН) | 1344 | 1008 | руб. | руб. | 1 | 0 | -360884371 | 14.5 | 1 | 0 | 0 | 0 | 1 | 0 | 0 | 0 | 1 | 1 | 1 | 1 | 0 | 1 | 0 | 0 | 0 | 14.5 |  | 0 | 2 | 68251753 | 1 | 0 | 19 | 0 | 0 | 0 | 0 | 0 | 0 | 0 | 0 | 0 | 0 | 0 | 0 | 0 | 0 | 0 | 0 | 0 | 0 | 0 | 0 | 0 | 0 | 14.5 | 1 | 1 | 1 | 0
68 | 68235587 | 68251743 | 7231865 | 1 | 1 | 7157832 | 3 | 1.1-1-154 | ТСН-2001.1. База. Р.1, о.1, поз.154 | ГРАВИЙ ФРАКЦИОНИРОВАННЫЙ, ФРАКЦИЯ 3-10 ММ | 1339 | 1007 | м3 | м3 | 1 | 0 | -416313506 | 0.11 | 1622.39 | 0 | 0 | 0 | 142.19 | 0 | 0 | 0 | 11.41 | 1 | 1 | 1 | 0 | 1 | 0 | 0 | 0 | 0.11 |  | 0 | 2 | 68251750 | 1 | 0 | 20 | 0 | 0 | 0 | 0 | 0 | 0 | 0 | 0 | 0 | 0 | 0 | 0 | 0 | 0 | 0 | 0 | 0 | 0 | 0 | 0 | 0 | 0 | 0.11 | 1622.39 | 142.19 | 11.41 | 0
68 | 68235587 | 68251743 | 7232456 | 1 | 1 | 7157832 | 3 | 1.1-1-766 | ТСН-2001.1. База. Р.1, о.1, поз.766 | ПЕСОК ДЛЯ СТРОИТЕЛЬНЫХ РАБОТ, РЯДОВОЙ | 1339 | 1007 | м3 | м3 | 1 | 0 | -419971176 | 0.35 | 671.94 | 0 | 0 | 0 | 104.99 | 0 | 0 | 0 | 6.4 | 1 | 1 | 1 | 0 | 1 | 0 | 0 | 0 | 0.35 |  | 0 | 2 | 68251751 | 1 | 0 | 21 | 0 | 0 | 0 | 0 | 0 | 0 | 0 | 0 | 0 | 0 | 0 | 0 | 0 | 0 | 0 | 0 | 0 | 0 | 0 | 0 | 0 | 0 | 0.35 | 671.94 | 104.99 | 6.4 | 0
69 | 68235587 | 68235905 | 7248196 | 1 | 1 | 7157832 | 3 | 1.21-4-158 | ТСН-2001.1. База. Р.21, о.4, поз.158 | КОРОБКИ КОММУТАЦИОННЫЕ, ТИП К-4, ГАБАРИТЫ 620Х620Х285 ММ (Прим.) | 1354 | 16987630 | шт. | шт. | 1 | 0 | -1317980185 | 1 | 4202.91 | 0 | 0 | 0 | 1444.3 | 0 | 0 | 0 | 2.91 | 1 | 1 | 1 | 0 | 0 | 0 | 0 | 0 | 1 |  | 0 | 1 | -1 | 0 | 0 |  | 0 | 0 | 0 | 0 | 0 | 0 | 0 | 0 | 0 | 0 | 0 | 0 | 0 | 0 | 0 | 0 | 0 | 0 | 0 | 0 | 0 | 0 | 1 | 4202.91 | 1444.3 | 2.91 | 0
71 | 68235587 | 68235908 | 7157835 | 7157832 | 1 | 7157832 | 1 | 9999990008 |  | ТРУДОЗАТРАТЫ РАБОЧИХ (ЭСН) | 1191 | 1013 | чел.-ч. | чел.-ч. | 1 | 0 | 946207192 | 16.0023 | 0 | 0 | 0 | 0 | 0 | 0 | 0 | 0 | 1 | 1 | 1 | 1 | 0 | 1 | 1 | 0 | 0 | 11 | *1,15))*1,1)*1,15 | 1 | 2 | 68235913 | 1 | 0 | 23 | 0 | 0 | 0 | 0 | 0 | 0 | 0 | 0 | 0 | 0 | 0 | 0 | 0 | 0 | 0 | 0 | 0 | 0 | 0 | 0 | 0 | 0 | 16.0023 | 0 | 0 | 1 | 0
71 | 68235587 | 68235908 | 7159942 | 7157832 | 1 | 7157832 | 2 | 2.0-0-0 |  | СТОИМОСТЬ ПРОЧИХ МАШИН (ЭСН) | 1344 | 1008 | руб. | руб. | 1 | 0 | -450565604 | 1.5022 | 0 | 1 | 0 | 0 | 0 | 1 | 0 | 0 | 1 | 1 | 1 | 1 | 0 | 1 | 1 | 0 | 0 | 0.95 | *1,25))*1,1)*1,15 | 0 | 2 | 68235914 | 1 | 0 | 24 | 0 | 0 | 0 | 0 | 0 | 0 | 0 | 0 | 0 | 0 | 0 | 0 | 0 | 0 | 0 | 0 | 0 | 0 | 0 | 0 | 0 | 0 | 1.5022 | 1 | 1 | 1 | 0
71 | 68235587 | 68235908 | 7182707 | 7157832 | 1 | 7157832 | 3 | 0.0-0-0 |  | СТОИМОСТЬ ПРОЧИХ МАТЕРИАЛОВ (ЭСН) | 1344 | 1008 | руб. | руб. | 1 | 0 | -360884371 | 5.44 | 1 | 0 | 0 | 0 | 1 | 0 | 0 | 0 | 1 | 1 | 1 | 1 | 0 | 1 | 0 | 0 | 0 | 5.44 |  | 0 | 2 | 68235916 | 1 | 0 | 25 | 0 | 0 | 0 | 0 | 0 | 0 | 0 | 0 | 0 | 0 | 0 | 0 | 0 | 0 | 0 | 0 | 0 | 0 | 0 | 0 | 0 | 0 | 5.44 | 1 | 1 | 1 | 0
71 | 68235587 | 68235908 | 7233230 | 1 | 1 | 7157832 | 3 | 1.1-1-1566 | ТСН-2001.1. Доп.22. Р.1, о.1, поз.1566 | ЭЛЕКТРОДЫ, ТИП Э-42, 46, 50, ДИАМЕТР 4 - 6 ММ | 1348 | 1009 | т | т | 1000 | 0 | -918604120 | 0.008 | 85654.46 | 0 | 0 | 0 | 7191.81 | 0 | 0 | 0 | 11.91 | 1 | 1 | 1 | 0 | 1 | 0 | 0 | 0 | 0.008 |  | 0 | 2 | 68235915 | 1 | 0 | 26 | 0 | 0 | 0 | 0 | 0 | 0 | 0 | 0 | 0 | 0 | 0 | 0 | 0 | 0 | 0 | 0 | 0 | 0 | 0 | 0 | 0 | 0 | 0.008 | 85654.46 | 7191.81 | 11.91 | 0
72 | 68235587 | 68235917 | 7245107 | 1 | 1 | 7157832 | 3 | 1.14-2-21 | ТСН-2001.1. База. Р.14, о.2, поз.21 | ПРИБОРЫ И УСТРОЙСТВА СИГНАЛЬНЫЕ, ТИП СИГНАЛ ВК, ПРИБОР ОХРАННОЙ СИГНАЛИЗАЦИИ(Прим.) | 1354 | 16987630 | шт. | шт. | 1 | 0 | 1317489170 | 1 | 1198.74 | 0 | 0 | 0 | 454.07 | 0 | 0 | 0 | 2.64 | 1 | 1 | 1 | 0 | 0 | 0 | 0 | 0 | 1 |  | 0 | 1 | -1 | 0 | 0 |  | 0 | 0 | 0 | 0 | 0 | 0 | 0 | 0 | 0 | 0 | 0 | 0 | 0 | 0 | 0 | 0 | 0 | 0 | 0 | 0 | 0 | 0 | 2 | 1198.74 | 454.07 | 2.64 | 0
105 | 68235587 | 68235920 | 7157835 | 7157832 | 1 | 7157832 | 1 | 9999990008 |  | ТРУДОЗАТРАТЫ РАБОЧИХ (ЭСН) | 1191 | 1013 | чел.-ч. | чел.-ч. | 1 | 0 | 946207192 | 10.7525 | 0 | 0 | 0 | 0 | 0 | 0 | 0 | 0 | 1 | 1 | 1 | 1 | 0 | 1 | 1 | 0 | 0 | 8.5 | )*1,1)*1,15 | 1 | 2 | 68235924 | 1 | 0 | 27 | 0 | 0 | 0 | 0 | 0 | 0 | 0 | 0 | 0 | 0 | 0 | 0 | 0 | 0 | 0 | 0 | 0 | 0 | 0 | 0 | 0 | 0 | 4.301 | 0 | 0 | 1 | 0
105 | 68235587 | 68235920 | 7231449 | 1 | 1 | 7157832 | 2 | 2.1-30-10 | ТСН-2001.2. База. п.1-30-10 (304101) | ПЕРФОРАТОРЫ | 1368 | 1011 | маш.-ч | маш.-ч | 1 | 0 | 2086898899 | 10.7525 | 0 | 4.9 | 1.51 | 0 | 0 | 1.59 | 0.09 | 0 | 1 | 3.08 | 16.83 | 1 | 0 | 1 | 1 | 0 | 0 | 8.5 | )*1,1)*1,15 | 0 | 2 | 68235925 | 1 | 0 | 28 | 0 | 0 | 0 | 0 | 0 | 0 | 0 | 0 | 0 | 0 | 0 | 0 | 0 | 0 | 0 | 0 | 0 | 0 | 0 | 0 | 0 | 0 | 4.301 | 4.9 | 1.59 | 3.08 | 0
105 | 68235587 | 68235920 | 7238308 | 1 | 1 | 7157832 | 3 | 1.7-3-24 | ТСН-2001.1. База. Р.7, о.3, поз.24 | СВЕРЛО ПОБЕДИТОВОЕ, ДИАМЕТР 10 ММ, ДЛИНА 400 ММ | 1354 | 16987630 | шт. | шт. | 1 | 0 | -1703848267 | 10 | 389.77 | 0 | 0 | 0 | 105.06 | 0 | 0 | 0 | 3.71 | 1 | 1 | 1 | 0 | 0 | 0 | 0 | 0 | 10 |  | 0 | 1 | -1 | 0 | 0 |  | 0 | 0 | 0 | 0 | 0 | 0 | 0 | 0 | 0 | 0 | 0 | 0 | 0 | 0 | 0 | 0 | 0 | 0 | 0 | 0 | 0 | 0 | 4 | 389.77 | 105.06 | 3.71 | 0
107 | 68235587 | 68235928 | 7157835 | 7157832 | 1 | 7157832 | 1 | 9999990008 |  | ТРУДОЗАТРАТЫ РАБОЧИХ (ЭСН) | 1191 | 1013 | чел.-ч. | чел.-ч. | 1 | 0 | 946207192 | 101.2 | 0 | 0 | 0 | 0 | 0 | 0 | 0 | 0 | 1 | 1 | 1 | 1 | 0 | 1 | 1 | 0 | 0 | 101.2 |  | 1 | 2 | 68235933 | 1 | 0 | 30 | 0 | 0 | 0 | 0 | 0 | 0 | 0 | 0 | 0 | 0 | 0 | 0 | 0 | 0 | 0 | 0 | 0 | 0 | 0 | 0 | 0 | 0 | 60.72 | 0 | 0 | 1 | 0
107 | 68235587 | 68235928 | 7159942 | 7157832 | 1 | 7157832 | 2 | 2.0-0-0 |  | СТОИМОСТЬ ПРОЧИХ МАШИН (ЭСН) | 1344 | 1008 | руб. | руб. | 1 | 0 | -450565604 | 12.96 | 0 | 1 | 0 | 0 | 0 | 1 | 0 | 0 | 1 | 1 | 1 | 1 | 0 | 1 | 1 | 0 | 0 | 12.96 |  | 0 | 2 | 68235934 | 1 | 0 | 31 | 0 | 0 | 0 | 0 | 0 | 0 | 0 | 0 | 0 | 0 | 0 | 0 | 0 | 0 | 0 | 0 | 0 | 0 | 0 | 0 | 0 | 0 | 7.776 | 1 | 1 | 1 | 0
107 | 68235587 | 68235928 | 7182702 | 7157832 | 1 | 7157832 | 3 | 0.0-0-0 |  | МАССА МУСОРА | 1348 | 1009 | т | т | 1000 | 0 | -1541367988 | 0.4 | 0 | 0 | 0 | 0 | 0 | 0 | 0 | 0 | 1 | 1 | 1 | 1 | 0 | 1 | 0 | 0 | 0 | 0.4 |  | 0 | 2 | 68235935 | 1 | 0 | 32 | 0 | 0 | 0 | 0 | 0 | 0 | 0 | 0 | 0 | 0 | 0 | 0 | 0 | 0 | 0 | 0 | 0 | 0 | 0 | 0 | 0 | 0 | 0.24 | 0 | 0 | 1 | 0
107 | 68235587 | 68235928 | 7242126 | 1 | 1 | 7157832 | 3 | 1.12-5-419 | ТСН-2001.1. База. Р.12, о.5, поз.419 | ТРУБЫ НАПОРНЫЕ ИЗ ПОЛИЭТИЛЕНА (ПЭ-80) SDR 13,6 (1,0 МПА), ДИАМЕТР 160 ММ, ТОЛЩИНА СТЕНКИ 11,8 ММ | 1301 | 1003 | м | м | 1 | 0 | -1603327961 | 17.8333 | 1018.62 | 0 | 0 | 0 | 147.84 | 0 | 0 | 0 | 6.89 | 1 | 1 | 1 | 0 | 0 | 0 | 0 | 0 | 17.8333 |  | 0 | 1 | -1 | 0 | 0 |  | 0 | 0 | 0 | 0 | 0 | 0 | 0 | 0 | 0 | 0 | 0 | 0 | 0 | 0 | 0 | 0 | 0 | 0 | 0 | 0 | 0 | 0 | 10.7 | 1018.62 | 147.84 | 6.89 | 0
109 | 68235587 | 68235937 | 7157835 | 7157832 | 1 | 7157832 | 1 | 9999990008 |  | ТРУДОЗАТРАТЫ РАБОЧИХ (ЭСН) | 1191 | 1013 | чел.-ч. | чел.-ч. | 1 | 0 | 946207192 | 10.5 | 0 | 0 | 0 | 0 | 0 | 0 | 0 | 0 | 1 | 1 | 1 | 1 | 0 | 1 | 1 | 0 | 0 | 10.5 |  | 1 | 2 | 68235941 | 1 | 0 | 33 | 0 | 0 | 0 | 0 | 0 | 0 | 0 | 0 | 0 | 0 | 0 | 0 | 0 | 0 | 0 | 0 | 0 | 0 | 0 | 0 | 0 | 0 | 8.4 | 0 | 0 | 1 | 0
109 | 68235587 | 68235937 | 7159942 | 7157832 | 1 | 7157832 | 2 | 2.0-0-0 |  | СТОИМОСТЬ ПРОЧИХ МАШИН (ЭСН) | 1344 | 1008 | руб. | руб. | 1 | 0 | -450565604 | 12.39 | 0 | 1 | 0 | 0 | 0 | 1 | 0 | 0 | 1 | 1 | 1 | 1 | 0 | 1 | 1 | 0 | 0 | 12.39 |  | 0 | 2 | 68235942 | 1 | 0 | 34 | 0 | 0 | 0 | 0 | 0 | 0 | 0 | 0 | 0 | 0 | 0 | 0 | 0 | 0 | 0 | 0 | 0 | 0 | 0 | 0 | 0 | 0 | 9.912 | 1 | 1 | 1 | 0
109 | 68235587 | 68235937 | 7182702 | 7157832 | 1 | 7157832 | 3 | 0.0-0-0 |  | МАССА МУСОРА | 1348 | 1009 | т | т | 1000 | 0 | -1541367988 | 0.002 | 0 | 0 | 0 | 0 | 0 | 0 | 0 | 0 | 1 | 1 | 1 | 1 | 0 | 1 | 0 | 0 | 0 | 0.002 |  | 0 | 2 | 68235943 | 1 | 0 | 35 | 0 | 0 | 0 | 0 | 0 | 0 | 0 | 0 | 0 | 0 | 0 | 0 | 0 | 0 | 0 | 0 | 0 | 0 | 0 | 0 | 0 | 0 | 0.0016 | 0 | 0 | 1 | 0
110 | 68235587 | 68235944 | 7157835 | 7157832 | 1 | 7157832 | 1 | 9999990008 |  | ТРУДОЗАТРАТЫ РАБОЧИХ (ЭСН) | 1191 | 1013 | чел.-ч. | чел.-ч. | 1 | 0 | 946207192 | 17.3115 | 0 | 0 | 0 | 0 | 0 | 0 | 0 | 0 | 1 | 1 | 1 | 1 | 0 | 1 | 1 | 0 | 0 | 11.9 | *1,15)*1,1)*1,15 | 1 | 2 | 68235948 | 1 | 0 | 36 | 0 | 0 | 0 | 0 | 0 | 0 | 0 | 0 | 0 | 0 | 0 | 0 | 0 | 0 | 0 | 0 | 0 | 0 | 0 | 0 | 0 | 0 | 0 | 0 | 0 | 1 | 0
110 | 68235587 | 68235944 | 7231421 | 1 | 1 | 7157832 | 2 | 2.1-18-7 | ТСН-2001.2. База. п.1-18-7 (183001) | АВТОМОБИЛИ ГРУЗОВЫЕ БОРТОВЫЕ, ГРУЗОПОДЪЕМНОСТЬ ДО 5 Т | 1368 | 1011 | маш.-ч | маш.-ч | 1 | 0 | -1289262214 | 0.044275 | 0 | 664.75 | 296.04 | 0 | 0 | 74.44 | 17.59 | 0 | 1 | 8.93 | 16.83 | 1 | 0 | 1 | 1 | 0 | 0 | 0.028 | *1,25)*1,1)*1,15 | 0 | 2 | 68235949 | 1 | 0 | 37 | 0 | 0 | 0 | 0 | 0 | 0 | 0 | 0 | 0 | 0 | 0 | 0 | 0 | 0 | 0 | 0 | 0 | 0 | 0 | 0 | 0 | 0 | 0 | 664.75 | 74.44 | 8.93 | 0
110 | 68235587 | 68235944 | 21010537 | 1 | 1 | 7157832 | 3 | 1.7-5-264 | ТСН-2001.1. Доп.33. Р.7, о.5, поз.264 | АНКЕР РАМНЫЙ УНИВЕРСАЛЬНЫЙ, ОЦИНКОВАННЫЙ, MMM 10X110 | 1355 | 16987630 | 100 шт. | 100 шт. | 100 | 0 | -1441324511 | 1 | 2299.5 | 0 | 0 | 0 | 376.35 | 0 | 0 | 0 | 6.11 | 1 | 1 | 1 | 0 | 0 | 0 | 0 | 0 | 1 |  | 0 | 1 | -1 | 0 | 0 |  | 0 | 0 | 0 | 0 | 0 | 0 | 0 | 0 | 0 | 0 | 0 | 0 | 0 | 0 | 0 | 0 | 0 | 0 | 0 | 0 | 0 | 0 | 0 | 2299.5 | 376.35 | 6.11 | 0
112 | 68235587 | 68235952 | 7157835 | 7157832 | 1 | 7157832 | 1 | 9999990008 |  | ТРУДОЗАТРАТЫ РАБОЧИХ (ЭСН) | 1191 | 1013 | чел.-ч. | чел.-ч. | 1 | 0 | 946207192 | 168.751 | 0 | 0 | 0 | 0 | 0 | 0 | 0 | 0 | 1 | 1 | 1 | 1 | 0 | 1 | 1 | 0 | 0 | 116 | *1,15)*1,1)*1,15 | 1 | 2 | 68235959 | 1 | 0 | 39 | 0 | 0 | 0 | 0 | 0 | 0 | 0 | 0 | 0 | 0 | 0 | 0 | 0 | 0 | 0 | 0 | 0 | 0 | 0 | 0 | 0 | 0 | 16.8751 | 0 | 0 | 1 | 0
112 | 68235587 | 68235952 | 7230912 | 1 | 1 | 7157832 | 2 | 2.1-4-31 | ТСН-2001.2. База. п.1-4-31 (042903) | ЛЕБЕДКИ ЭЛЕКТРИЧЕСКИЕ, ГРУЗОПОДЪЕМНОСТЬ ДО 1,5 Т | 1368 | 1011 | маш.-ч | маш.-ч | 1 | 0 | 1253673447 | 36.685 | 0 | 10.7 | 3.2 | 0 | 0 | 2.78 | 0.19 | 0 | 1 | 3.85 | 16.83 | 1 | 0 | 1 | 1 | 0 | 0 | 23.2 | *1,25)*1,1)*1,15 | 0 | 2 | 68235960 | 1 | 0 | 40 | 0 | 0 | 0 | 0 | 0 | 0 | 0 | 0 | 0 | 0 | 0 | 0 | 0 | 0 | 0 | 0 | 0 | 0 | 0 | 0 | 0 | 0 | 3.6685 | 10.7 | 2.78 | 3.85 | 0
112 | 68235587 | 68235952 | 7182707 | 7157832 | 1 | 7157832 | 3 | 0.0-0-0 |  | СТОИМОСТЬ ПРОЧИХ МАТЕРИАЛОВ (ЭСН) | 1344 | 1008 | руб. | руб. | 1 | 0 | -360884371 | 39.48 | 1 | 0 | 0 | 0 | 1 | 0 | 0 | 0 | 1 | 1 | 1 | 1 | 0 | 1 | 0 | 0 | 0 | 39.48 |  | 0 | 2 | 68235964 | 1 | 0 | 41 | 0 | 0 | 0 | 0 | 0 | 0 | 0 | 0 | 0 | 0 | 0 | 0 | 0 | 0 | 0 | 0 | 0 | 0 | 0 | 0 | 0 | 0 | 3.948 | 1 | 1 | 1 | 0
112 | 68235587 | 68235952 | 7233230 | 1 | 1 | 7157832 | 3 | 1.1-1-1566 | ТСН-2001.1. Доп.22. Р.1, о.1, поз.1566 | ЭЛЕКТРОДЫ, ТИП Э-42, 46, 50, ДИАМЕТР 4 - 6 ММ | 1348 | 1009 | т | т | 1000 | 0 | -918604120 | 0.003 | 85654.46 | 0 | 0 | 0 | 7191.81 | 0 | 0 | 0 | 11.91 | 1 | 1 | 1 | 0 | 1 | 0 | 0 | 0 | 0.003 |  | 0 | 2 | 68235961 | 1 | 0 | 42 | 0 | 0 | 0 | 0 | 0 | 0 | 0 | 0 | 0 | 0 | 0 | 0 | 0 | 0 | 0 | 0 | 0 | 0 | 0 | 0 | 0 | 0 | 0.0003 | 85654.46 | 7191.81 | 11.91 | 0
112 | 68235587 | 68235952 | 14064357 | 1 | 1 | 7157832 | 3 | 1.21-5-1134 | ТСН-2001.1. Доп.16. Р.21, о.5, поз.1134 | ХОМУТЫ (СТЯЖКИ) КАБЕЛЬНЫЕ ИЗ ПОЛИАМИДА, РАЗМЕРЫ 4,8Х300 ММ (40 х 3 =120 шт Сцеплены по 3 шт) | 1355 | 16987630 | 100 шт. | 100 шт. | 100 | 0 | -1111244830 | 12 | 200.41 | 0 | 0 | 0 | 59.47 | 0 | 0 | 0 | 3.37 | 1 | 1 | 1 | 0 | 0 | 0 | 0 | 0 | 12 |  | 0 | 1 | -1 | 0 | 0 |  | 0 | 0 | 0 | 0 | 0 | 0 | 0 | 0 | 0 | 0 | 0 | 0 | 0 | 0 | 0 | 0 | 0 | 0 | 0 | 0 | 0 | 0 | 1.2 | 200.41 | 59.47 | 3.37 | 0
112 | 68235587 | 68235952 | 7238399 | 1 | 1 | 7157832 | 3 | 1.7-5-135 | ТСН-2001.1. Доп.16. Р.7, о.5, поз.135 | АНКЕР ХИМИЧЕСКИЙ ДЛЯ УСТАНОВКИ В БЕТОН: КАПСУЛА HIT-RE 500/330, ШПИЛЬКА РЕЗЬБОВАЯ ОЦИНКОВАННАЯ M12Х110 (Прим.) | 1035 | 1013 | компл. | компл. | 1 | 0 | 2026397196 | 400 | 79.25 | 0 | 0 | 0 | 17.97 | 0 | 0 | 0 | 4.41 | 1 | 1 | 1 | 0 | 0 | 0 | 0 | 0 | 400 |  | 0 | 1 | -1 | 0 | 0 |  | 0 | 0 | 0 | 0 | 0 | 0 | 0 | 0 | 0 | 0 | 0 | 0 | 0 | 0 | 0 | 0 | 0 | 0 | 0 | 0 | 0 | 0 | 40 | 79.25 | 17.97 | 4.41 | 0
115 | 68235587 | 68240776 | 7157835 | 7157832 | 1 | 7157832 | 1 | 9999990008 |  | ТРУДОЗАТРАТЫ РАБОЧИХ (ЭСН) | 1191 | 1013 | чел.-ч. | чел.-ч. | 1 | 0 | 946207192 | 0.26186 | 0 | 0 | 0 | 0 | 0 | 0 | 0 | 0 | 1 | 1 | 1 | 1 | 0 | 1 | 1 | 0 | 0 | 0.18 | *1,15)*1,1)*1,15 | 1 | 2 | 68240777 | 1 | 0 | 45 | 0 | 0 | 0 | 0 | 0 | 0 | 0 | 0 | 0 | 0 | 0 | 0 | 0 | 0 | 0 | 0 | 0 | 0 | 0 | 0 | 0 | 0 | 20.9484 | 0 | 0 | 1 | 0
115 | 68235587 | 68240776 | 8686650 | 1 | 1 | 7157832 | 3 | 1.1-1-2848 | ТСН-2001.1. Д.3. Р.1, о.1, поз.2848 | СЕТКА СТЕКЛОВОЛОКНИСТАЯ ТКАНАЯ ЩЕЛОЧЕСТОЙКАЯ С АКРИЛОВОЙ ПРОПИТКОЙ ДЛЯ СИСТЕМЫ ТЕПЛОИЗОЛЯЦИИ ФАСАДОВ ЗДАНИЙ С ОТДЕЛКОЙ ДЕКОРАТИВНОЙ ШТУКАТУРКОЙ, МАРКА 'VERTEX R 131' (Прим.) | 1327 | 1005 | м2 | м2 | 1 | 0 | -975718264 | 1.05 | 55.64 | 0 | 0 | 0 | 11.94 | 0 | 0 | 0 | 4.66 | 1 | 1 | 1 | 0 | 0 | 0 | 0 | 0 | 1.05 |  | 0 | 1 | -1 | 0 | 0 |  | 0 | 0 | 0 | 0 | 0 | 0 | 0 | 0 | 0 | 0 | 0 | 0 | 0 | 0 | 0 | 0 | 0 | 0 | 0 | 0 | 0 | 0 | 84 | 55.64 | 11.94 | 4.66 | 0
115 | 68235587 | 68240776 | 7232632 | 1 | 1 | 7157832 | 3 | 1.1-1-955 | ТСН-2001.1. База. Р.1, о.1, поз.955 | ПРОВОЛОКА СТАЛЬНАЯ ВЯЗАЛЬНАЯ | 1348 | 1009 | т | т | 1000 | 0 | -585987528 | 3e-05 | 36848.97 | 0 | 0 | 0 | 9098.51 | 0 | 0 | 0 | 4.05 | 1 | 1 | 1 | 0 | 1 | 0 | 0 | 0 | 3e-05 |  | 0 | 2 | 68240778 | 1 | 0 | 46 | 0 | 0 | 0 | 0 | 0 | 0 | 0 | 0 | 0 | 0 | 0 | 0 | 0 | 0 | 0 | 0 | 0 | 0 | 0 | 0 | 0 | 0 | 0.0024 | 36848.97 | 9098.51 | 4.05 | 0
148 | 68235587 | 68235967 | 7248475 | 1 | 1 | 7157832 | 3 | 1.21-5-201 | ТСН-2001.1. База. Р.21, о.5, поз.201 | КОРОБКИ СОЕДИНИТЕЛЬНЫЕ ДЛЯ СОЕДИНЕНИЯ И РАЗВЕТВЛЕНИЯ КАБЕЛЕЙ С МЕДНЫМИ И АЛЮМИНИЕВЫМИ ЖИЛАМИ В ЦЕПЯХ УПРАВЛЕНИЯ, КОНТРОЛЯ, СИГНАЛИЗАЦИИ, ПИТАНИЯ, ТИП КСП -12, ПОЛИПРОПИЛЕНОВЫЕ, РАЗМЕРЫ 225Х225Х69 ММ | 1354 | 16987630 | шт. | шт. | 1 | 0 | 631697051 | 1 | 1258.76 | 0 | 0 | 0 | 78.82 | 0 | 0 | 0 | 15.97 | 1 | 1 | 1 | 0 | 0 | 0 | 0 | 0 | 1 |  | 0 | 1 | -1 | 0 | 0 |  | 0 | 0 | 0 | 0 | 0 | 0 | 0 | 0 | 0 | 0 | 0 | 0 | 0 | 0 | 0 | 0 | 0 | 0 | 0 | 0 | 0 | 0 | 6 | 1258.76 | 78.82 | 15.97 | 0
150 | 68235587 | 68235970 | 7241765 | 1 | 1 | 7157832 | 3 | 1.12-5-55 | ТСН-2001.1. База. Р.12, о.5, поз.55 | ТРУБЫ ПОЛИВИНИЛХЛОРИДНЫЕ, ТИП СРЕДНИЙ, ПВХ-40, НАРУЖНЫЙ ДИАМЕТР, ММ, 25 | 1301 | 1003 | м | м | 1 | 0 | 915791895 | 102 | 38.93 | 0 | 0 | 0 | 4.35 | 0 | 0 | 0 | 8.95 | 1 | 1 | 1 | 0 | 0 | 0 | 0 | 0 | 102 |  | 0 | 1 | -1 | 0 | 0 |  | 0 | 0 | 0 | 0 | 0 | 0 | 0 | 0 | 0 | 0 | 0 | 0 | 0 | 0 | 0 | 0 | 0 | 0 | 0 | 0 | 0 | 0 | 81.6 | 38.93 | 4.35 | 8.95 | 0
150 | 68235587 | 68235970 | 7248424 | 1 | 1 | 7157832 | 3 | 1.21-5-149 | ТСН-2001.1. База. Р.21, о.5, поз.149 | СКОБЫ ПОТОЛОЧНЫЕ, ТИП КЛ-СПУЗ, РАЗМЕРЫ 48Х41Х40 ММ | 1354 | 16987630 | шт. | шт. | 1 | 0 | -235560173 | 200 | 13.59 | 0 | 0 | 0 | 5.5 | 0 | 0 | 0 | 2.47 | 1 | 1 | 1 | 0 | 0 | 0 | 0 | 0 | 200 |  | 0 | 1 | -1 | 0 | 0 |  | 0 | 0 | 0 | 0 | 0 | 0 | 0 | 0 | 0 | 0 | 0 | 0 | 0 | 0 | 0 | 0 | 0 | 0 | 0 | 0 | 0 | 0 | 160 | 13.59 | 5.5 | 2.47 | 0
153 | 68235587 | 68235975 | 7242079 | 1 | 1 | 7157832 | 3 | 1.12-5-372 | ТСН-2001.1. База. Р.12, о.5, поз.372 | ТРУБЫ ЭЛЕКТРОТЕХНИЧЕСКИЕ ГОФРИРОВАННЫЕ, ПОЛИВИНИЛХЛОРИДНЫЕ, НЕГОРЮЧИЕ, С ЗОНДОМ, НАРУЖНЫЙ ДИАМЕТР 20 ММ | 1301 | 1003 | м | м | 1 | 0 | 1614252815 | 102 | 9.28 | 0 | 0 | 0 | 3.45 | 0 | 0 | 0 | 2.69 | 1 | 1 | 1 | 0 | 0 | 0 | 0 | 0 | 102 |  | 0 | 1 | -1 | 0 | 0 |  | 0 | 0 | 0 | 0 | 0 | 0 | 0 | 0 | 0 | 0 | 0 | 0 | 0 | 0 | 0 | 0 | 0 | 0 | 0 | 0 | 0 | 0 | 71.4 | 9.28 | 3.45 | 2.69 | 0
153 | 68235587 | 68235975 | 7248424 | 1 | 1 | 7157832 | 3 | 1.21-5-149 | ТСН-2001.1. База. Р.21, о.5, поз.149 | СКОБЫ ПОТОЛОЧНЫЕ, ТИП КЛ-СПУЗ, РАЗМЕРЫ 48Х41Х40 ММ | 1354 | 16987630 | шт. | шт. | 1 | 0 | -235560173 | 200 | 13.59 | 0 | 0 | 0 | 5.5 | 0 | 0 | 0 | 2.47 | 1 | 1 | 1 | 0 | 0 | 0 | 0 | 0 | 200 |  | 0 | 1 | -1 | 0 | 0 |  | 0 | 0 | 0 | 0 | 0 | 0 | 0 | 0 | 0 | 0 | 0 | 0 | 0 | 0 | 0 | 0 | 0 | 0 | 0 | 0 | 0 | 0 | 140 | 13.59 | 5.5 | 2.47 | 0
153 | 68235587 | 68235975 | 7248475 | 1 | 1 | 7157832 | 3 | 1.21-5-201 | ТСН-2001.1. База. Р.21, о.5, поз.201 | КОРОБКИ СОЕДИНИТЕЛЬНЫЕ ДЛЯ СОЕДИНЕНИЯ И РАЗВЕТВЛЕНИЯ КАБЕЛЕЙ С МЕДНЫМИ И АЛЮМИНИЕВЫМИ ЖИЛАМИ В ЦЕПЯХ УПРАВЛЕНИЯ, КОНТРОЛЯ, СИГНАЛИЗАЦИИ, ПИТАНИЯ, ТИП КСП -12, ПОЛИПРОПИЛЕНОВЫЕ, РАЗМЕРЫ 225Х225Х69 ММ | 1354 | 16987630 | шт. | шт. | 1 | 0 | 631697051 | 14.2857 | 1258.76 | 0 | 0 | 0 | 78.82 | 0 | 0 | 0 | 15.97 | 1 | 1 | 1 | 0 | 0 | 0 | 0 | 0 | 14.2857 |  | 0 | 1 | -1 | 0 | 0 |  | 0 | 0 | 0 | 0 | 0 | 0 | 0 | 0 | 0 | 0 | 0 | 0 | 0 | 0 | 0 | 0 | 0 | 0 | 0 | 0 | 0 | 0 | 10 | 1258.76 | 78.82 | 15.97 | 0
157 | 68235587 | 68235984 | 7252334 | 1 | 1 | 7157832 | 3 | 1.23-13-149 | ТСН-2001.1. База. Р.23, о.13, поз.149 | ПРОВОДА СИЛОВЫЕ ГИБКИЕ С ИЗОЛЯЦИЕЙ И ОБОЛОЧКОЙ ИЗ КРЕМНИЙОРГАНИЧЕСКОЙ РЕЗИНЫ С ОПЛЕТКОЙ ИЗ СТЕКЛОВОЛОКНА, НАПРЯЖЕНИЕ 660 В, МАРКА РКГМ, СЕЧЕНИЕ ЖИЛЫ 10 ММ2 | 1303 | 1003 | км | км | 1000 | 0 | -1740989666 | 0.103 | 70745.38 | 0 | 0 | 0 | 22039.06 | 0 | 0 | 0 | 3.21 | 1 | 1 | 1 | 0 | 0 | 0 | 0 | 0 | 0.103 |  | 0 | 1 | -1 | 0 | 0 |  | 0 | 0 | 0 | 0 | 0 | 0 | 0 | 0 | 0 | 0 | 0 | 0 | 0 | 0 | 0 | 0 | 0 | 0 | 0 | 0 | 0 | 0 | 0.0515 | 70745.38 | 22039.06 | 3.21 | 0
159 | 68235587 | 68235987 | 7252332 | 1 | 1 | 7157832 | 3 | 1.23-13-147 | ТСН-2001.1. База. Р.23, о.13, поз.147 | ПРОВОДА СИЛОВЫЕ ГИБКИЕ С ИЗОЛЯЦИЕЙ И ОБОЛОЧКОЙ ИЗ КРЕМНИЙОРГАНИЧЕСКОЙ РЕЗИНЫ С ОПЛЕТКОЙ ИЗ СТЕКЛОВОЛОКНА, НАПРЯЖЕНИЕ 660 В, МАРКА РКГМ, СЕЧЕНИЕ ЖИЛЫ 4 ММ2 | 1303 | 1003 | км | км | 1000 | 0 | -1937177682 | 0.103 | 33371.66 | 0 | 0 | 0 | 10363.87 | 0 | 0 | 0 | 3.22 | 1 | 1 | 1 | 0 | 0 | 0 | 0 | 0 | 0.103 |  | 0 | 1 | -1 | 0 | 0 |  | 0 | 0 | 0 | 0 | 0 | 0 | 0 | 0 | 0 | 0 | 0 | 0 | 0 | 0 | 0 | 0 | 0 | 0 | 0 | 0 | 0 | 0 | 0.0412 | 33371.66 | 10363.87 | 3.22 | 0
162 | 68235587 | 68235990 | 10540560 | 1 | 1 | 7157832 | 3 | 1.1-1-3084 | ТСН-2001.1. Доп.8. Р.1, о.1, поз.3084 | КЛЕЙ-ГЕРМЕТИК, МАРКА 'ЭЛАСТОСИЛ 11-01' | 1346 | 1009 | кг | кг | 1 | 0 | -1332308491 | 0.15 | 1825.29 | 0 | 0 | 0 | 86.96 | 0 | 0 | 0 | 20.99 | 1 | 1 | 1 | 0 | 0 | 0 | 0 | 0 | 0.15 |  | 0 | 1 | -1 | 0 | 0 |  | 0 | 0 | 0 | 0 | 0 | 0 | 0 | 0 | 0 | 0 | 0 | 0 | 0 | 0 | 0 | 0 | 0 | 0 | 0 | 0 | 0 | 0 | 1.8 | 1825.29 | 86.96 | 20.99 | 0
164 | 68235587 | 68235993 | 7248566 | 1 | 1 | 7157832 | 3 | 1.21-5-295 | ТСН-2001.1. База. Р.21, о.5, поз.295 | МУФТЫ КОНЦЕВЫЕ ТЕРМОУСАЖИВАЕМЫЕ ДЛЯ ОКОНЦЕВАНИЯ КОНТРОЛЬНЫХ КАБЕЛЕЙ С НОМИНАЛЬНЫМ ПЕРЕМ. НАПРЯЖЕНИЕМ ДО 660 В ЧАСТОТОЙ ДО 100 ГЦ ИЛИ ПОСТ. НАПРЯЖЕНИЕМ ДО 1000 В С РЕЗИНОВОЙ, ПОЛИЭТИЛЕНОВОЙ, ПОЛИВИНИЛХЛОРИДНОЙ И МЕТАЛЛИЧЕСКОЙ ОБОЛОЧКАМИ, ТИП ККТ-1УЗ | 1354 | 16987630 | шт. | шт. | 1 | 0 | -437518640 | 1 | 219.03 | 0 | 0 | 0 | 58.72 | 0 | 0 | 0 | 3.73 | 1 | 1 | 1 | 0 | 0 | 0 | 0 | 0 | 1 |  | 0 | 1 | -1 | 0 | 0 |  | 0 | 0 | 0 | 0 | 0 | 0 | 0 | 0 | 0 | 0 | 0 | 0 | 0 | 0 | 0 | 0 | 0 | 0 | 0 | 0 | 0 | 0 | 4 | 219.03 | 58.72 | 3.73 | 0

## EtalonRes
31 | 68250562 | 68250536 | 7157835 | 7157832 | 1 | 7157832 | 1 | 9999990008 |  | ТРУДОЗАТРАТЫ РАБОЧИХ (ЭСН) | 1191 | 1013 | чел.-ч. | чел.-ч. | 1 | 21 | 0 | 0 | 0 | 0 | 0 | 1 | 1 | )*0,3) | 6.3 | 2 | 68250562 | 1 | 0 | 0 | 0 | 0 | 0 | 0 | 0 | 0
31 | 68250563 | 68250536 | 7159942 | 7157832 | 1 | 7157832 | 2 | 2.0-0-0 |  | СТОИМОСТЬ ПРОЧИХ МАШИН (ЭСН) | 1344 | 1008 | руб. | руб. | 1 | 22.82 | 0 | 1 | 0 | 0 | 0 | 1 | 0 | )*0,3) | 6.846 | 2 | 68250563 | 2 | 0 | 0 | 0 | 0 | 0 | 0 | 0 | 0
31 | 68250567 | 68250536 | 7182707 | 7157832 | 1 | 7157832 | 3 | 0.0-0-0 |  | СТОИМОСТЬ ПРОЧИХ МАТЕРИАЛОВ (ЭСН) | 1344 | 1008 | руб. | руб. | 1 | 14.5 | 1 | 0 | 0 | 0 | 0 | 1 | 0 |  | 14.5 | 2 | 68250567 | 3 | 0 | 0 | 0 | 0 | 0 | 0 | 0 | 0
31 | 68250564 | 68250536 | 7231865 | 1 | 1 | 7157832 | 3 | 1.1-1-154 | ТСН-2001.1. База. Р.1, о.1, поз.154 | ГРАВИЙ ФРАКЦИОНИРОВАННЫЙ, ФРАКЦИЯ 3-10 ММ | 1339 | 1007 | м3 | м3 | 1 | 0.11 | 142.19 | 0 | 0 | 0 | 0 | 1 | 0 |  | 0.11 | 2 | 68250564 | 4 | 0 | 0 | 0 | 0 | 0 | 0 | 0 | 0
31 | 68250565 | 68250536 | 7232456 | 1 | 1 | 7157832 | 3 | 1.1-1-766 | ТСН-2001.1. База. Р.1, о.1, поз.766 | ПЕСОК ДЛЯ СТРОИТЕЛЬНЫХ РАБОТ, РЯДОВОЙ | 1339 | 1007 | м3 | м3 | 1 | 0.35 | 104.99 | 0 | 0 | 0 | 0 | 1 | 0 |  | 0.35 | 2 | 68250565 | 5 | 0 | 0 | 0 | 0 | 0 | 0 | 0 | 0
31 | 68250566 | 68250536 | 7167496 | 7157832 | 1 | 7157832 | 3 | 3537000000 |  | КАБЕЛИ СИЛОВЫЕ С АЛЮМИНИЕВЫМИ ЖИЛАМИ В ПОЛИВИНИЛХЛОРИДНОЙ ОБОЛОЧКЕ | 1303 | 1003 | км | км | 1000 | 0.005 | 0 | 0 | 0 | 0 | 0 | 0 | 0 |  | 0.005 | 3 | -1 |  | 0 | 0 | 0 | 0 | 0 | 0 | 0 | 0
33 | 68235898 | 68235893 | 7157835 | 7157832 | 1 | 7157832 | 1 | 9999990008 |  | ТРУДОЗАТРАТЫ РАБОЧИХ (ЭСН) | 1191 | 1013 | чел.-ч. | чел.-ч. | 1 | 116 | 0 | 0 | 0 | 0 | 0 | 1 | 1 | )*0,6)*1,1)*1,15 | 88.044 | 2 | 68235894 | 6 | 0 | 0 | 0 | 0 | 0 | 0 | 0 | 0
33 | 68235899 | 68235893 | 7230912 | 1 | 1 | 7157832 | 2 | 2.1-4-31 | ТСН-2001.2. База. п.1-4-31 (042903) | ЛЕБЕДКИ ЭЛЕКТРИЧЕСКИЕ, ГРУЗОПОДЪЕМНОСТЬ ДО 1,5 Т | 1368 | 1011 | маш.-ч | маш.-ч | 1 | 23.2 | 0 | 2.78 | 0.19 | 0 | 0 | 1 | 0 | )*0,6)*1,1)*1,15 | 17.6088 | 2 | 68235895 | 7 | 0 | 0 | 0 | 0 | 0 | 0 | 0 | 0
33 | 68235903 | 68235893 | 7182707 | 7157832 | 1 | 7157832 | 3 | 0.0-0-0 |  | СТОИМОСТЬ ПРОЧИХ МАТЕРИАЛОВ (ЭСН) | 1344 | 1008 | руб. | руб. | 1 | 39.48 | 1 | 0 | 0 | 0 | 0 | 1 | 0 |  | 39.48 | 2 | 68235897 | 8 | 0 | 0 | 0 | 0 | 0 | 0 | 0 | 0
33 | 68235900 | 68235893 | 7233230 | 1 | 1 | 7157832 | 3 | 1.1-1-1566 | ТСН-2001.1. Доп.22. Р.1, о.1, поз.1566 | ЭЛЕКТРОДЫ, ТИП Э-42, 46, 50, ДИАМЕТР 4 - 6 ММ | 1348 | 1009 | т | т | 1000 | 0.003 | 7191.81 | 0 | 0 | 0 | 0 | 1 | 0 |  | 0.003 | 2 | 68235896 | 9 | 0 | 0 | 0 | 0 | 0 | 0 | 0 | 0
33 | 68235901 | 68235893 | 7159997 | 7157832 | 1 | 7157832 | 3 | 1297020000 |  | БОЛТЫ СТРОИТЕЛЬНЫЕ С ГАЙКАМИ И ШАЙБАМИ | 1348 | 1009 | т | т | 1000 | 0.006 | 0 | 0 | 0 | 0 | 0 | 0 | 0 |  | 0.006 | 3 | -1 |  | 0 | 0 | 0 | 0 | 0 | 0 | 0 | 0
33 | 68235902 | 68235893 | 19644841 | 7157832 | 1 | 7157832 | 3 | 5290900000 |  | СТАЛЬНЫЕ КОНСТРУКЦИИ | 1348 | 1009 | т | т | 1000 | 1 | 0 | 0 | 0 | 0 | 0 | 0 | 0 |  | 1 | 3 | -1 |  | 0 | 0 | 0 | 0 | 0 | 0 | 0 | 0
34 | 68236964 | 68236951 | 7157835 | 7157832 | 1 | 7157832 | 1 | 9999990008 |  | ТРУДОЗАТРАТЫ РАБОЧИХ (ЭСН) | 1191 | 1013 | чел.-ч. | чел.-ч. | 1 | 11 | 0 | 0 | 0 | 0 | 0 | 1 | 1 | )*0,3))*1,1)*1,15 | 4.1745 | 2 | 68236964 | 10 | 0 | 0 | 0 | 0 | 0 | 0 | 0 | 0
34 | 68236965 | 68236951 | 7159942 | 7157832 | 1 | 7157832 | 2 | 2.0-0-0 |  | СТОИМОСТЬ ПРОЧИХ МАШИН (ЭСН) | 1344 | 1008 | руб. | руб. | 1 | 0.95 | 0 | 1 | 0 | 0 | 0 | 1 | 0 | )*0,3))*1,1)*1,15 | 0.36052 | 2 | 68236965 | 11 | 0 | 0 | 0 | 0 | 0 | 0 | 0 | 0
34 | 68236967 | 68236951 | 7182707 | 7157832 | 1 | 7157832 | 3 | 0.0-0-0 |  | СТОИМОСТЬ ПРОЧИХ МАТЕРИАЛОВ (ЭСН) | 1344 | 1008 | руб. | руб. | 1 | 5.44 | 1 | 0 | 0 | 0 | 0 | 1 | 0 |  | 5.44 | 2 | 68236967 | 12 | 0 | 0 | 0 | 0 | 0 | 0 | 0 | 0
34 | 68236966 | 68236951 | 7233230 | 1 | 1 | 7157832 | 3 | 1.1-1-1566 | ТСН-2001.1. Доп.22. Р.1, о.1, поз.1566 | ЭЛЕКТРОДЫ, ТИП Э-42, 46, 50, ДИАМЕТР 4 - 6 ММ | 1348 | 1009 | т | т | 1000 | 0.008 | 7191.81 | 0 | 0 | 0 | 0 | 1 | 0 |  | 0.008 | 2 | 68236966 | 13 | 0 | 0 | 0 | 0 | 0 | 0 | 0 | 0
68 | 68251748 | 68251743 | 7157835 | 7157832 | 1 | 7157832 | 1 | 9999990008 |  | ТРУДОЗАТРАТЫ РАБОЧИХ (ЭСН) | 1191 | 1013 | чел.-ч. | чел.-ч. | 1 | 21 | 0 | 0 | 0 | 0 | 0 | 1 | 1 | *1,15) | 24.15 | 2 | 68251748 | 14 | 0 | 0 | 0 | 0 | 0 | 0 | 0 | 0
68 | 68251749 | 68251743 | 7159942 | 7157832 | 1 | 7157832 | 2 | 2.0-0-0 |  | СТОИМОСТЬ ПРОЧИХ МАШИН (ЭСН) | 1344 | 1008 | руб. | руб. | 1 | 22.82 | 0 | 1 | 0 | 0 | 0 | 1 | 0 | *1,25) | 28.525 | 2 | 68251749 | 15 | 0 | 0 | 0 | 0 | 0 | 0 | 0 | 0
68 | 68251753 | 68251743 | 7182707 | 7157832 | 1 | 7157832 | 3 | 0.0-0-0 |  | СТОИМОСТЬ ПРОЧИХ МАТЕРИАЛОВ (ЭСН) | 1344 | 1008 | руб. | руб. | 1 | 14.5 | 1 | 0 | 0 | 0 | 0 | 1 | 0 |  | 14.5 | 2 | 68251753 | 16 | 0 | 0 | 0 | 0 | 0 | 0 | 0 | 0
68 | 68251750 | 68251743 | 7231865 | 1 | 1 | 7157832 | 3 | 1.1-1-154 | ТСН-2001.1. База. Р.1, о.1, поз.154 | ГРАВИЙ ФРАКЦИОНИРОВАННЫЙ, ФРАКЦИЯ 3-10 ММ | 1339 | 1007 | м3 | м3 | 1 | 0.11 | 142.19 | 0 | 0 | 0 | 0 | 1 | 0 |  | 0.11 | 2 | 68251750 | 17 | 0 | 0 | 0 | 0 | 0 | 0 | 0 | 0
68 | 68251751 | 68251743 | 7232456 | 1 | 1 | 7157832 | 3 | 1.1-1-766 | ТСН-2001.1. База. Р.1, о.1, поз.766 | ПЕСОК ДЛЯ СТРОИТЕЛЬНЫХ РАБОТ, РЯДОВОЙ | 1339 | 1007 | м3 | м3 | 1 | 0.35 | 104.99 | 0 | 0 | 0 | 0 | 1 | 0 |  | 0.35 | 2 | 68251751 | 18 | 0 | 0 | 0 | 0 | 0 | 0 | 0 | 0
68 | 68251752 | 68251743 | 7167496 | 7157832 | 1 | 7157832 | 3 | 3537000000 |  | КАБЕЛИ СИЛОВЫЕ С АЛЮМИНИЕВЫМИ ЖИЛАМИ В ПОЛИВИНИЛХЛОРИДНОЙ ОБОЛОЧКЕ | 1303 | 1003 | км | км | 1000 | 0.005 | 0 | 0 | 0 | 0 | 0 | 0 | 0 |  | 0.005 | 3 | -1 |  | 0 | 0 | 0 | 0 | 0 | 0 | 0 | 0
71 | 68235913 | 68235908 | 7157835 | 7157832 | 1 | 7157832 | 1 | 9999990008 |  | ТРУДОЗАТРАТЫ РАБОЧИХ (ЭСН) | 1191 | 1013 | чел.-ч. | чел.-ч. | 1 | 11 | 0 | 0 | 0 | 0 | 0 | 1 | 1 | *1,15))*1,1)*1,15 | 16.0023 | 2 | 68235909 | 20 | 0 | 0 | 0 | 0 | 0 | 0 | 0 | 0
71 | 68235914 | 68235908 | 7159942 | 7157832 | 1 | 7157832 | 2 | 2.0-0-0 |  | СТОИМОСТЬ ПРОЧИХ МАШИН (ЭСН) | 1344 | 1008 | руб. | руб. | 1 | 0.95 | 0 | 1 | 0 | 0 | 0 | 1 | 0 | *1,25))*1,1)*1,15 | 1.5022 | 2 | 68235910 | 21 | 0 | 0 | 0 | 0 | 0 | 0 | 0 | 0
71 | 68235916 | 68235908 | 7182707 | 7157832 | 1 | 7157832 | 3 | 0.0-0-0 |  | СТОИМОСТЬ ПРОЧИХ МАТЕРИАЛОВ (ЭСН) | 1344 | 1008 | руб. | руб. | 1 | 5.44 | 1 | 0 | 0 | 0 | 0 | 1 | 0 |  | 5.44 | 2 | 68235912 | 22 | 0 | 0 | 0 | 0 | 0 | 0 | 0 | 0
71 | 68235915 | 68235908 | 7233230 | 1 | 1 | 7157832 | 3 | 1.1-1-1566 | ТСН-2001.1. Доп.22. Р.1, о.1, поз.1566 | ЭЛЕКТРОДЫ, ТИП Э-42, 46, 50, ДИАМЕТР 4 - 6 ММ | 1348 | 1009 | т | т | 1000 | 0.008 | 7191.81 | 0 | 0 | 0 | 0 | 1 | 0 |  | 0.008 | 2 | 68235911 | 23 | 0 | 0 | 0 | 0 | 0 | 0 | 0 | 0
105 | 68235924 | 68235920 | 7157835 | 7157832 | 1 | 7157832 | 1 | 9999990008 |  | ТРУДОЗАТРАТЫ РАБОЧИХ (ЭСН) | 1191 | 1013 | чел.-ч. | чел.-ч. | 1 | 8.5 | 0 | 0 | 0 | 0 | 0 | 1 | 1 | )*1,1)*1,15 | 10.7525 | 2 | 68235921 | 25 | 0 | 0 | 0 | 0 | 0 | 0 | 0 | 0
105 | 68235925 | 68235920 | 7231449 | 1 | 1 | 7157832 | 2 | 2.1-30-10 | ТСН-2001.2. База. п.1-30-10 (304101) | ПЕРФОРАТОРЫ | 1368 | 1011 | маш.-ч | маш.-ч | 1 | 8.5 | 0 | 1.59 | 0.09 | 0 | 0 | 1 | 0 | )*1,1)*1,15 | 10.7525 | 2 | 68235922 | 26 | 0 | 0 | 0 | 0 | 0 | 0 | 0 | 0
105 | 68235926 | 68235920 | 7170812 | 7157832 | 1 | 7157832 | 3 | 3972280000 |  | СВЕРЛА ПОБЕДИТОВЫЕ | 1354 | 16987630 | шт. | шт. | 1 | 10 | 0 | 0 | 0 | 0 | 0 | 0 | 0 |  | 10 | 3 | -1 |  | 0 | 0 | 0 | 0 | 0 | 0 | 0 | 0
107 | 68235933 | 68235928 | 7157835 | 7157832 | 1 | 7157832 | 1 | 9999990008 |  | ТРУДОЗАТРАТЫ РАБОЧИХ (ЭСН) | 1191 | 1013 | чел.-ч. | чел.-ч. | 1 | 101.2 | 0 | 0 | 0 | 0 | 0 | 1 | 1 |  | 101.2 | 2 | 68235929 | 28 | 0 | 0 | 0 | 0 | 0 | 0 | 0 | 0
107 | 68235934 | 68235928 | 7159942 | 7157832 | 1 | 7157832 | 2 | 2.0-0-0 |  | СТОИМОСТЬ ПРОЧИХ МАШИН (ЭСН) | 1344 | 1008 | руб. | руб. | 1 | 12.96 | 0 | 1 | 0 | 0 | 0 | 1 | 0 |  | 12.96 | 2 | 68235930 | 29 | 0 | 0 | 0 | 0 | 0 | 0 | 0 | 0
107 | 68235935 | 68235928 | 7182702 | 7157832 | 1 | 7157832 | 3 | 0.0-0-0 |  | МАССА МУСОРА | 1348 | 1009 | т | т | 1000 | 0.4 | 0 | 0 | 0 | 0 | 0 | 1 | 0 |  | 0.4 | 2 | 68235931 | 30 | 0 | 0 | 0 | 0 | 0 | 0 | 0 | 0
109 | 68235941 | 68235937 | 7157835 | 7157832 | 1 | 7157832 | 1 | 9999990008 |  | ТРУДОЗАТРАТЫ РАБОЧИХ (ЭСН) | 1191 | 1013 | чел.-ч. | чел.-ч. | 1 | 10.5 | 0 | 0 | 0 | 0 | 0 | 1 | 1 |  | 10.5 | 2 | 68235938 | 32 | 0 | 0 | 0 | 0 | 0 | 0 | 0 | 0
109 | 68235942 | 68235937 | 7159942 | 7157832 | 1 | 7157832 | 2 | 2.0-0-0 |  | СТОИМОСТЬ ПРОЧИХ МАШИН (ЭСН) | 1344 | 1008 | руб. | руб. | 1 | 12.39 | 0 | 1 | 0 | 0 | 0 | 1 | 0 |  | 12.39 | 2 | 68235939 | 33 | 0 | 0 | 0 | 0 | 0 | 0 | 0 | 0
109 | 68235943 | 68235937 | 7182702 | 7157832 | 1 | 7157832 | 3 | 0.0-0-0 |  | МАССА МУСОРА | 1348 | 1009 | т | т | 1000 | 0.002 | 0 | 0 | 0 | 0 | 0 | 1 | 0 |  | 0.002 | 2 | 68235940 | 34 | 0 | 0 | 0 | 0 | 0 | 0 | 0 | 0
110 | 68235948 | 68235944 | 7157835 | 7157832 | 1 | 7157832 | 1 | 9999990008 |  | ТРУДОЗАТРАТЫ РАБОЧИХ (ЭСН) | 1191 | 1013 | чел.-ч. | чел.-ч. | 1 | 11.9 | 0 | 0 | 0 | 0 | 0 | 1 | 1 | *1,15)*1,1)*1,15 | 17.3115 | 2 | 68235945 | 35 | 0 | 0 | 0 | 0 | 0 | 0 | 0 | 0
110 | 68235949 | 68235944 | 7231421 | 1 | 1 | 7157832 | 2 | 2.1-18-7 | ТСН-2001.2. База. п.1-18-7 (183001) | АВТОМОБИЛИ ГРУЗОВЫЕ БОРТОВЫЕ, ГРУЗОПОДЪЕМНОСТЬ ДО 5 Т | 1368 | 1011 | маш.-ч | маш.-ч | 1 | 0.028 | 0 | 74.44 | 17.59 | 0 | 0 | 1 | 0 | *1,25)*1,1)*1,15 | 0.044275 | 2 | 68235946 | 36 | 0 | 0 | 0 | 0 | 0 | 0 | 0 | 0
110 | 68235950 | 68235944 | 7159997 | 7157832 | 1 | 7157832 | 3 | 1297020000 |  | БОЛТЫ СТРОИТЕЛЬНЫЕ С ГАЙКАМИ И ШАЙБАМИ | 1348 | 1009 | т | т | 1000 | 0 | 0 | 0 | 0 | 0 | 0 | 0 | 0 |  | 0 | 3 | -1 |  | 0 | 0 | 0 | 0 | 0 | 0 | 0 | 0
112 | 68235959 | 68235952 | 7157835 | 7157832 | 1 | 7157832 | 1 | 9999990008 |  | ТРУДОЗАТРАТЫ РАБОЧИХ (ЭСН) | 1191 | 1013 | чел.-ч. | чел.-ч. | 1 | 116 | 0 | 0 | 0 | 0 | 0 | 1 | 1 | *1,15)*1,1)*1,15 | 168.751 | 2 | 68235954 | 38 | 0 | 0 | 0 | 0 | 0 | 0 | 0 | 0
112 | 68235960 | 68235952 | 7230912 | 1 | 1 | 7157832 | 2 | 2.1-4-31 | ТСН-2001.2. База. п.1-4-31 (042903) | ЛЕБЕДКИ ЭЛЕКТРИЧЕСКИЕ, ГРУЗОПОДЪЕМНОСТЬ ДО 1,5 Т | 1368 | 1011 | маш.-ч | маш.-ч | 1 | 23.2 | 0 | 2.78 | 0.19 | 0 | 0 | 1 | 0 | *1,25)*1,1)*1,15 | 36.685 | 2 | 68235955 | 39 | 0 | 0 | 0 | 0 | 0 | 0 | 0 | 0
112 | 68235964 | 68235952 | 7182707 | 7157832 | 1 | 7157832 | 3 | 0.0-0-0 |  | СТОИМОСТЬ ПРОЧИХ МАТЕРИАЛОВ (ЭСН) | 1344 | 1008 | руб. | руб. | 1 | 39.48 | 1 | 0 | 0 | 0 | 0 | 1 | 0 |  | 39.48 | 2 | 68235958 | 40 | 0 | 0 | 0 | 0 | 0 | 0 | 0 | 0
112 | 68235961 | 68235952 | 7233230 | 1 | 1 | 7157832 | 3 | 1.1-1-1566 | ТСН-2001.1. Доп.22. Р.1, о.1, поз.1566 | ЭЛЕКТРОДЫ, ТИП Э-42, 46, 50, ДИАМЕТР 4 - 6 ММ | 1348 | 1009 | т | т | 1000 | 0.003 | 7191.81 | 0 | 0 | 0 | 0 | 1 | 0 |  | 0.003 | 2 | 68235956 | 41 | 0 | 0 | 0 | 0 | 0 | 0 | 0 | 0
112 | 68235962 | 68235952 | 7159997 | 7157832 | 1 | 7157832 | 3 | 1297020000 |  | БОЛТЫ СТРОИТЕЛЬНЫЕ С ГАЙКАМИ И ШАЙБАМИ | 1348 | 1009 | т | т | 1000 | 0.006 | 0 | 0 | 0 | 0 | 0 | 0 | 0 |  | 0.006 | 3 | -1 |  | 0 | 0 | 0 | 0 | 0 | 0 | 0 | 0
112 | 68235963 | 68235952 | 19644841 | 7157832 | 1 | 7157832 | 3 | 5290900000 |  | СТАЛЬНЫЕ КОНСТРУКЦИИ | 1348 | 1009 | т | т | 1000 | 1 | 0 | 0 | 0 | 0 | 0 | 0 | 0 |  | 1 | 3 | -1 |  | 0 | 0 | 0 | 0 | 0 | 0 | 0 | 0
115 | 68240777 | 68240776 | 7157835 | 7157832 | 1 | 7157832 | 1 | 9999990008 |  | ТРУДОЗАТРАТЫ РАБОЧИХ (ЭСН) | 1191 | 1013 | чел.-ч. | чел.-ч. | 1 | 0.18 | 0 | 0 | 0 | 0 | 0 | 1 | 1 | *1,15)*1,1)*1,15 | 0.26186 | 2 | 68240777 | 44 | 0 | 0 | 0 | 0 | 0 | 0 | 0 | 0
115 | 68240778 | 68240776 | 7232632 | 1 | 1 | 7157832 | 3 | 1.1-1-955 | ТСН-2001.1. База. Р.1, о.1, поз.955 | ПРОВОЛОКА СТАЛЬНАЯ ВЯЗАЛЬНАЯ | 1348 | 1009 | т | т | 1000 | 3e-05 | 9098.51 | 0 | 0 | 0 | 0 | 1 | 0 |  | 3e-05 | 2 | 68240778 | 46 | 0 | 0 | 0 | 0 | 0 | 0 | 0 | 0
115 | 68240779 | 68240776 | 7159957 | 7157832 | 1 | 7157832 | 3 | 1275200000 |  | СЕТКА ПРОВОЛОЧНАЯ ПЛЕТЕНАЯ | 1327 | 1005 | м2 | м2 | 1 | 1.05 | 0 | 0 | 0 | 0 | 0 | 0 | 0 |  | 1.05 | 3 | -1 |  | 0 | 0 | 0 | 0 | 0 | 0 | 0 | 0
153 | 68235979 | 68235975 | 7163476 | 7157832 | 1 | 7157832 | 3 | 2248200000 |  | ТРУБЫ ПОЛИВИНИЛХЛОРИДНЫЕ | 1301 | 1003 | м | м | 1 | 102 | 0 | 0 | 0 | 0 | 0 | 0 | 0 |  | 102 | 3 | -1 |  | 0 | 0 | 0 | 0 | 0 | 0 | 0 | 0
153 | 68235980 | 68235975 | 7165354 | 7157832 | 1 | 7157832 | 3 | 3434200000 |  | КОРОБКИ | 1354 | 16987630 | шт. | шт. | 1 | 0 | 0 | 0 | 0 | 0 | 0 | 0 | 0 |  | 0 | 3 | -1 |  | 0 | 0 | 0 | 0 | 0 | 0 | 0 | 0