## Смета по ТСН-2001
Форма № 1б
"УТВЕРЖДАЮ"
______________________
"_____"________________ 2016 г.
СМЕТА | [23 empty] | ЛОКАЛЬНАЯ СМЕТА №
Ремонт электрохимической защиты трубопроводов Хибинский пр. м/к2024-2025 | [23 empty] | Хибинский пр м/к 2024-2025
Основание: чертежи №
текущая цена
[5 empty] | Сметная стоимость |  |  |  | 315.2633 | тыс.руб
Составлен(а) в уровне текущих (прогнозных) цен ТСН-2001 ремонт декабрь 2015 года
№№ п/п | Шифр расценки и коды ресурсов | Наименование работ и затрат | Единица измерения | Кол-во единиц | Цена на ед. изм. руб. | Попра-вочные коэфф. | Коэфф. зимних удоро-жаний | ВСЕГО в базисном уровне цен, руб. | Коэфф. пересчета и нормы НР и СП | Всего в текущем уровне цен, руб.
1 | 2 | 3 | 4 | 5 | 6 | 7 | 8 | 9 | 10 | 11
Локальная смета:
Раздел: Демонтаж | [23 empty] | Раздел: Демонтаж
4 | 4.8-69-1 | АВТОМАТИЧЕСКИЕ ВЫПРЯМИТЕЛЬНЫЕ УСТРОЙСТВА, УСТРОЙСТВО, МАССА: ДО 0,1 Т(Прим.СКЗ)демонтаж с сохранением | шт. | 1 | [8 empty] | 140.53 | 1659.74 | 82.59 | 912.85 | 0 | 0
|  | ЗП |  |  | 233.47 | )*0,4)*1,1)*1,2 | 1 | 123.27 | 16.83 | 2074.67 | [8 empty] | 123.27
|  | НР от ЗП | % | 114 |  |  |  | 140.53 | 80 | 1659.74
|  | СП от ЗП | % | 67 |  |  |  | 82.59 | 44 | 912.85
|  | ЗТР | чел-ч | 18.5 |  | )*0,4)*1,1)*1,2 | 1 | 9.768
[7 empty] | 346.39 |  | 4647.26 |  | 346.39 | 4647.26 | [7 empty] | 0 | 346.39 | 0 | 0
5 | 4.8-33-1 | ИЗОЛЯТОР ОПОРНЫЙ, НАПРЯЖЕНИЕ ДО 10 КВ, КОЛИЧЕСТВО ТОЧЕК КРЕПЛЕНИЯ: 1 | шт. | 14 | [8 empty] | 31.92 | 376.95 | 18.76 | 207.32 | 1.26 | 20.14
|  | ЗП |  |  | 5.05 | )*0,3)*1,1)*1,2 | 1 | 28 | 16.83 | 471.19 | [8 empty] | 28
|  | ЭМ |  |  | 0.67 | )*0,3)*1,1)*1,2 | 1 | 3.71 | 6.6 | 24.52
|  | в т.ч. ЗПМ |  |  | 0.13 | )*0,3)*1,1)*1,2 | 1 | 0.72 | 16.83 | 12.13 | [8 empty] | 0.72
|  | НР от ЗП | % | 114 |  |  |  | 31.92 | 80 | 376.95
|  | СП от ЗП | % | 67 |  |  |  | 18.76 | 44 | 207.32
|  | НР и СП от ЗПМ | % | 175 |  |  |  | 1.26 | 166 | 20.14
|  | ЗТР | чел-ч | 0.4 |  | )*0,3)*1,1)*1,2 | 1 | 2.2176
[7 empty] | 83.65 |  | 1100.12 |  | 83.65 | 1100.12 | [7 empty] | 0 | 83.65 | 0 | 0
6 | 4.8-64-3 | КОНСТРУКЦИИ МЕТАЛЛИЧЕСКИЕ ПОД ОБОРУДОВАНИЕ, КОНСТРУКЦИЯ МЕТАЛЛИЧЕСКАЯ(Прим.анодные заземлители)17,2х8=137,6 демонтад с сохранением | т | 0.1376 | [8 empty] | 56.02 | 661.68 | 32.92 | 363.92 | 8.45 | 134.94
|  | ЗП |  |  | 676.43 | )*0,4)*1,1)*1,2 | 1 | 49.14 | 16.83 | 827.1 | [8 empty] | 49.14
|  | ЭМ |  |  | 702.69 | )*0,4)*1,1)*1,2 | 1 | 51.05 | 6.71 | 342.56
|  | в т.ч. ЗПМ |  |  | 66.48 | )*0,4)*1,1)*1,2 | 1 | 4.83 | 16.83 | 81.29 | [8 empty] | 4.83
|  | НР от ЗП | % | 114 |  |  |  | 56.02 | 80 | 661.68
|  | СП от ЗП | % | 67 |  |  |  | 32.92 | 44 | 363.92
|  | НР и СП от ЗПМ | % | 175 |  |  |  | 8.45 | 166 | 134.94
|  | ЗТР | чел-ч | 53.6 |  | )*0,4)*1,1)*1,2 | 1 | 3.8942
[7 empty] | 197.58 |  | 2330.2 |  | 197.58 | 2330.2 | [7 empty] | 0 | 197.58 | 0 | 0
7 | 4.10-176-1 | БЛОК КОНТРОЛЯ ДАТЧИКОВ (КОНТРОЛЛЕР)(с сохранением блока) | 10 шт. | 0.1 | [8 empty] | 28.35 | 334.82 | 16.66 | 184.15 | 0.02 | 0.3
|  | ЗП |  |  | 470.98 | )*0,4)*1,1)*1,2 | 1 | 24.87 | 16.83 | 418.52 | [8 empty] | 24.87
|  | ЭМ |  |  | 1.11 | )*0,4)*1,1)*1,2 | 1 | 0.06 | 8.22 | 0.48
|  | в т.ч. ЗПМ |  |  | 0.2 | )*0,4)*1,1)*1,2 | 1 | 0.01 | 16.83 | 0.18 | [8 empty] | 0.01
|  | НР от ЗП | % | 114 |  |  |  | 28.35 | 80 | 334.82
|  | СП от ЗП | % | 67 |  |  |  | 16.66 | 44 | 184.15
|  | НР и СП от ЗПМ | % | 175 |  |  |  | 0.02 | 166 | 0.3
|  | ЗТР | чел-ч | 29.96 |  | )*0,4)*1,1)*1,2 | 1 | 1.5819
[7 empty] | 69.96 |  | 938.27 |  | 69.96 | 938.27 | [7 empty] | 0 | 69.96 | 0 | 0
8 | 4.8-237-1 | КОРОБКА (ЯЩИК) С ЗАЖИМАМИ ДЛЯ КАБЕЛЕЙ И ПРОВОДОВ СЕЧЕНИЕМ ДО 6 ММ2, УСТАНАВЛИВАЕМАЯ НА КОНСТРУКЦИИ НА СТЕНЕ ИЛИ КОЛОННЕ, С КОЛИЧЕСТВОМ ЗАЖИМОВ ДО 10 (Стальные коробки) | шт. | 10 | [8 empty] | 166.99 | 1972.22 | 98.14 | 1084.72 | 4.24 | 67.48
|  | ЗП |  |  | 36.99 | )*0,3)*1,1)*1,2 | 1 | 146.48 | 16.83 | 2465.27 | [8 empty] | 146.48
|  | ЭМ |  |  | 9.49 | )*0,3)*1,1)*1,2 | 1 | 37.58 | 6.3 | 236.76
|  | в т.ч. ЗПМ |  |  | 0.61 | )*0,3)*1,1)*1,2 | 1 | 2.42 | 16.83 | 40.65 | [8 empty] | 2.42
|  | НР от ЗП | % | 114 |  |  |  | 166.99 | 80 | 1972.22
|  | СП от ЗП | % | 67 |  |  |  | 98.14 | 44 | 1084.72
|  | НР и СП от ЗПМ | % | 175 |  |  |  | 4.24 | 166 | 67.48
|  | ЗТР | чел-ч | 3 |  | )*0,3)*1,1)*1,2 | 1 | 11.88
[7 empty] | 453.43 |  | 5826.45 |  | 453.43 | 5826.45 | [7 empty] | 0 | 453.43 | 0 | 0
9 | 4.8-170-2 | ТРУБЫ СТАЛЬНЫЕ ПО УСТАНОВЛЕННЫМ КОНСТРУКЦИЯМ, ТРУБЫ ПО СТЕНАМ С КРЕПЛЕНИЕМ СКОБАМИ, ДИАМЕТР: ДО 40 ММ2 | 100 м | 1.2 | [8 empty] | 241.13 | 2847.86 | 141.72 | 1566.32 | 28.74 | 458.82
|  | ЗП |  |  | 445.11 | )*0,3)*1,1)*1,2 | 1 | 211.52 | 16.83 | 3559.82 | [8 empty] | 211.52
|  | ЭМ |  |  | 412.79 | )*0,3)*1,1)*1,2 | 1 | 196.16 | 5.73 | 1123.98
|  | в т.ч. ЗПМ |  |  | 34.56 | )*0,3)*1,1)*1,2 | 1 | 16.42 | 16.83 | 276.4 | [8 empty] | 16.42
|  | НР от ЗП | % | 114 |  |  |  | 241.13 | 80 | 2847.86
|  | СП от ЗП | % | 67 |  |  |  | 141.72 | 44 | 1566.32
|  | НР и СП от ЗПМ | % | 175 |  |  |  | 28.74 | 166 | 458.82
|  | ЗТР | чел-ч | 36.1 |  | )*0,3)*1,1)*1,2 | 1 | 17.1547
[7 empty] | 819.27 |  | 9556.8 |  | 819.27 | 9556.8 | [7 empty] | 0 | 819.27 | 0 | 0
10 | 4.8-64-3 | КОНСТРУКЦИИ МЕТАЛЛИЧЕСКИЕ ПОД ОБОРУДОВАНИЕ, КОНСТРУКЦИЯ МЕТАЛЛИЧЕСКАЯ (рама блока контроля) | т | 0.005 | [8 empty] | 1.53 | 18.03 | 0.9 | 9.92 | 0.23 | 3.69
|  | ЗП |  |  | 676.43 | )*0,3)*1,1)*1,2 | 1 | 1.34 | 16.83 | 22.54 | [8 empty] | 1.34
|  | ЭМ |  |  | 702.69 | )*0,3)*1,1)*1,2 | 1 | 1.39 | 6.71 | 9.34
|  | в т.ч. ЗПМ |  |  | 66.48 | )*0,3)*1,1)*1,2 | 1 | 0.13 | 16.83 | 2.22 | [8 empty] | 0.13
|  | НР от ЗП | % | 114 |  |  |  | 1.53 | 80 | 18.03
|  | СП от ЗП | % | 67 |  |  |  | 0.9 | 44 | 9.92
|  | НР и СП от ЗПМ | % | 175 |  |  |  | 0.23 | 166 | 3.69
|  | ЗТР | чел-ч | 53.6 |  | )*0,3)*1,1)*1,2 | 1 | 0.10613
[7 empty] | 5.39 |  | 63.52 |  | 5.39 | 63.52 | [7 empty] | 0 | 5.39 | 0 | 0
11 | 4.8-80-1 | КАБЕЛИ ДО 35 КВ В ПРОЛОЖЕННЫХ ТРУБАХ, БЛОКАХ И КОРОБАХ, КАБЕЛЬ, МАССА 1 М: ДО 1 КГ (Прим кабели дренажные) | 100 м | 2.55 | [8 empty] | 151.87 | 1793.71 | 89.26 | 986.54 | 12.57 | 200.58
|  | ЗП |  |  | 131.93 | )*0,3)*1,1)*1,2 | 1 | 133.22 | 16.83 | 2242.14 | [8 empty] | 133.22
|  | ЭМ |  |  | 31.63 | )*0,3)*1,1)*1,2 | 1 | 31.94 | 8.82 | 281.71
|  | в т.ч. ЗПМ |  |  | 7.11 | )*0,3)*1,1)*1,2 | 1 | 7.18 | 16.83 | 120.83 | [8 empty] | 7.18
|  | НР от ЗП | % | 114 |  |  |  | 151.87 | 80 | 1793.71
|  | СП от ЗП | % | 67 |  |  |  | 89.26 | 44 | 986.54
|  | НР и СП от ЗПМ | % | 175 |  |  |  | 12.57 | 166 | 200.58
|  | ЗТР | чел-ч | 10.7 |  | )*0,3)*1,1)*1,2 | 1 | 10.8049
[7 empty] | 418.86 |  | 5504.68 |  | 418.86 | 5504.68 | [7 empty] | 0 | 418.86 | 0 | 0
Итого по разделу: Демонтаж | [6 empty] | 2394.53 |  | 29967.3 | [15 empty] | Итого по разделу: Демонтаж
Раздел: Ремонт станции катодной защиты | [23 empty] | Раздел: Ремонт станции катодной защиты
1 | 14.15-251-2 | БЛОКИ ПИТАНИЯ, ВЫПРЯМИТЕЛИ И ЗАРЯДНЫЕ УСТРОЙСТВА, ТЕКУЩИЙ РЕМОНТ (Прим.СКЗ без учета мат) | шт. | 1 | [8 empty] | 108.56 | 1936.14 | 108.56 | 1199.86 | 0 | 0
|  | ЗП |  |  | 162.03 | 0 | 1 | 162.03 | 16.83 | 2726.96 | [8 empty] | 162.03
|  | МР |  |  | 28.3 | 0 | 1 | 28.3 | 2.33 | 65.94
|  | НР от ЗП | % | 67 |  |  |  | 108.56 | 71 | 1936.14
|  | СП от ЗП | % | 67 |  |  |  | 108.56 | 44 | 1199.86
|  | ЗТР | чел-ч | 12.6 |  | 0 | 1 | 12.6
[7 empty] | 407.45 |  | 5928.9 |  | 407.45 | 5928.9 | [7 empty] | 0 | 0 | 0 | 407.45
2 | 4.8-69-1 | АВТОМАТИЧЕСКИЕ ВЫПРЯМИТЕЛЬНЫЕ УСТРОЙСТВА, УСТРОЙСТВО, МАССА: ДО 0,1 Т(прим СКЗ) | шт. | 1 | [8 empty] | 404.03 | 4771.74 | 237.45 | 2624.46 | 0 | 0
|  | ЗП |  |  | 233.47 | *1,15))*1,1)*1,2 | 1 | 354.41 | 16.83 | 5964.68 | [8 empty] | 354.41
|  | МР |  |  | 29.4 | 0 | 1 | 29.4 | 4.68 | 137.59
|  | НР от ЗП | % | 114 |  |  |  | 404.03 | 80 | 4771.74
|  | СП от ЗП | % | 67 |  |  |  | 237.45 | 44 | 2624.46
|  | ЗТР | чел-ч | 18.5 |  | *1,15))*1,1)*1,2 | 1 | 28.083
[7 empty] | 1025.29 |  | 13498.47 |  | 1025.29 | 13498.47 | [7 empty] | 0 | 1025.29 | 0 | 0
Итого по разделу: Ремонт станции катодной защиты | [6 empty] | 1432.74 |  | 19427.37 | [15 empty] | Итого по разделу: Ремонт станции катодной защиты
Раздел: Строительно-монтажные работы | [23 empty] | Раздел: Строительно-монтажные работы
1 | 3.9-64-1 | ИЗГОТОВЛЕНИЕ МЕЛКИХ ИНДИВИДУАЛЬНЫХ ЛИСТОВЫХ КОНСТРУКЦИЙ МАССОЙ ДО 0,5 Т (БАЧКИ, ТЕЧКИ, ВОРОНКИ, ЖЕЛОБА, ЛОТКИ И ПР.) | т | 0.005 | [8 empty] | 9.04 | 126.98 | 7.44 | 78.69 | 1.02 | 16.2
|  | ЗП |  |  | 2125.2 | 0 | 1 | 10.63 | 16.83 | 178.84 | [8 empty] | 10.63
|  | ЭМ |  |  | 768.85 | 0 | 1 | 3.84 | 7.19 | 27.64
|  | в т.ч. ЗПМ |  |  | 115.98 | 0 | 1 | 0.58 | 16.83 | 9.76 | [8 empty] | 0.58
|  | МР |  |  | 315 | 0 | 1 | 1.58 | 11.91 | 18.76
1,1 | 1.1-1-987 | ПРОПАН-БУТАН ГАЗООБРАЗНЫЙ | м3 | 0.0015 | 5.67 |  | 1 | 0.01 | 4.9 | 0.04 |  |  | 0 | 0 | 0 | 0 | 0 | 0 |  | 0.01 | 0 | 0 | 0
1,3 | 1.1-1-1080 | СТАЛЬ КРУГЛАЯ И КВАДРАТНАЯ ОБЩЕГО НАЗНАЧЕНИЯ УГЛЕРОДИСТАЯ КИПЯЩАЯ, МАРКА СТ0, РАЗМЕР 5-12 ММ | т | 0.0013 | 6446.56 |  | 1 | 8.38 | 3.92 | 32.85 |  |  | 0 | 0 | 0 | 0 | 0 | 0 |  | 8.38 | 0 | 0 | 0
1,4 | 1.1-1-1090 | СТАЛЬ ПОЛОСОВАЯ, МАРКА СТ0, УГЛЕРОДИСТАЯ КИПЯЩАЯ | т | 0.001 | 6500.22 |  | 1 | 6.5 | 4.4 | 28.6 |  |  | 0 | 0 | 0 | 0 | 0 | 0 |  | 6.5 | 0 | 0 | 0
1,5 | 1.1-1-1596 | СТАЛЬ ЛИСТОВАЯ ГОРЯЧЕКАТАНАЯ НЕРЖАВЕЮЩАЯ, ТОЛЩИНА ДО 4 ММ | т | 0.0005 | 56708.54 |  | 1 | 28.35 | 3.53 | 100.09 |  |  | 0 | 0 | 0 | 0 | 0 | 0 |  | 28.35 | 0 | 0 | 0
1,6 | 1.12-6-10 | ТРУБЫ СТАЛЬНЫЕ ЭЛЕКТРОСВАРНЫЕ ПРЯМОШОВНЫЕ, ГОСТ 10705-80, ГОСТ 10704-91, НАРУЖНЫЙ ДИАМЕТР 38 ММ, ТОЛЩИНА СТЕНКИ 2 ММ | м | 1.72 | 24.49 |  | 1 | 42.12 | 2.15 | 90.56 |  |  | 0 | 0 | 0 | 0 | 0 | 0 |  | 42.12 | 0 | 0 | 0
1,7 | 1.1-1-3007 | БОЛТЫ НЕРЖАВЕЮЩИЕ С ПОЛНОЙ РЕЗЬБОЙ ДЛЯ ОБОРУДОВАНИЯ ПРЕДПРИЯТИЙ ВОДОПРОВОДНО-КАНАЛИЗАЦИОННОГО ХОЗЯЙСТВА | кг | 0.000581 | 100.73 |  | 1 | 0.06 | 3.76 | 0.22 |  |  | 0 | 0 | 0 | 0 | 0 | 0 |  | 0.06 | 0 | 0 | 0
1,8 | 1.1-1-3008 | ГАЙКИ НЕРЖАВЕЮЩИЕ ДЛЯ ОБОРУДОВАНИЯ ПРЕДПРИЯТИЙ ВОДОПРОВОДНО-КАНАЛИЗАЦИОННОГО ХОЗЯЙСТВА | кг | 0.000872 | 74.93 |  | 1 | 0.07 | 4.26 | 0.28 |  |  | 0 | 0 | 0 | 0 | 0 | 0 |  | 0.07 | 0 | 0 | 0
1,9 | 1.1-1-376 | КИСЛОРОД ТЕХНИЧЕСКИЙ ГАЗООБРАЗНЫЙ | м3 | 0.0055 | 5.91 |  | 1 | 0.03 | 8.48 | 0.28 |  |  | 0 | 0 | 0 | 0 | 0 | 0 |  | 0.03 | 0 | 0 | 0
|  | НР от ЗП | % | 85 |  |  |  | 9.04 | 71 | 126.98
|  | СП от ЗП | % | 70 |  |  |  | 7.44 | 44 | 78.69
|  | НР и СП от ЗПМ | % | 175 |  |  |  | 1.02 | 166 | 16.2
|  | ЗТР | чел-ч | 161 |  | 0 | 1 | 0.805
[7 empty] | 119.07 |  | 700.03 |  | 119.07 | 700.03 | [7 empty] | 33.55 | 0 | 0 | 0
2 | 4.8-64-3 | КОНСТРУКЦИИ МЕТАЛЛИЧЕСКИЕ ПОД ОБОРУДОВАНИЕ, КОНСТРУКЦИЯ МЕТАЛЛИЧЕСКАЯ (Монтаж рамы для датчиков УАВ) | т | 0.005 | [8 empty] | 5.85 | 69.13 | 3.44 | 38.02 | 0.96 | 15.32
|  | ЗП |  |  | 676.43 | *1,15))*1,1)*1,2 | 1 | 5.13 | 16.83 | 86.41 | [8 empty] | 5.13
|  | ЭМ |  |  | 702.69 | *1,25))*1,1)*1,2 | 1 | 5.8 | 6.71 | 38.9
|  | в т.ч. ЗПМ |  |  | 66.48 | *1,25))*1,1)*1,2 | 1 | 0.55 | 16.83 | 9.23 | [8 empty] | 0.55
|  | МР |  |  | 5453 | 0 | 1 | 27.27 | 4.68 | 127.6
|  | НР от ЗП | % | 114 |  |  |  | 5.85 | 80 | 69.13
|  | СП от ЗП | % | 67 |  |  |  | 3.44 | 44 | 38.02
|  | НР и СП от ЗПМ | % | 175 |  |  |  | 0.96 | 166 | 15.32
|  | ЗТР | чел-ч | 53.6 |  | *1,15))*1,1)*1,2 | 1 | 0.40682
[7 empty] | 48.45 |  | 375.38 |  | 48.45 | 375.38 | [7 empty] | 0 | 48.45 | 0 | 0
3 | 4.10-176-1 | БЛОК КОНТРОЛЯ ДАТЧИКОВ (КОНТРОЛЛЕР) (УАВ СКЗ демонтированный) | 10 шт. | 0.1 | [8 empty] | 81.5 | 962.61 | 47.9 | 529.43 | 0.05 | 0.93
|  | ЗП |  |  | 470.98 | )*1,15)*1,1)*1,2 | 1 | 71.49 | 16.83 | 1203.26 | [8 empty] | 71.49
|  | ЭМ |  |  | 1.11 | )*1,25)*1,1)*1,2 | 1 | 0.18 | 8.22 | 1.51
|  | в т.ч. ЗПМ |  |  | 0.2 | )*1,25)*1,1)*1,2 | 1 | 0.03 | 16.83 | 0.56 | [8 empty] | 0.03
|  | МР |  |  | 1.23 | 0 | 1 | 0.12 | 4.86 | 0.6
|  | НР от ЗП | % | 114 |  |  |  | 81.5 | 80 | 962.61
|  | СП от ЗП | % | 67 |  |  |  | 47.9 | 44 | 529.43
|  | НР и СП от ЗПМ | % | 175 |  |  |  | 0.05 | 166 | 0.93
|  | ЗТР | чел-ч | 29.96 |  | )*1,15)*1,1)*1,2 | 1 | 4.5479
[7 empty] | 201.24 |  | 2698.34 |  | 201.24 | 2698.34 | [7 empty] | 0 | 201.24 | 0 | 0
4 | 6.69-7-4 | ПРОРЕЗКА ОТВЕРСТИЙ В ДЕРЕВЯННЫХ ПЕРЕГОРОДКАХ КАРКАСНО-ОБШИВНЫХ (Прим резка пласт труб) | 100 шт. | 0.16 | [8 empty] | 164.74 | 2315.48 | 126.72 | 1340.54 | 0.14 | 2.14
|  | ЗП |  |  | 1131.42 | 0 | 1 | 181.03 | 16.83 | 3046.69 | [8 empty] | 181.03
|  | ЭМ |  |  | 12.96 | 0 | 1 | 2.07 | 4.06 | 8.42
|  | в т.ч. ЗПМ |  |  | 0.48 | 0 | 1 | 0.08 | 16.83 | 1.29 | [8 empty] | 0.08
4,1 | 1.12-5-416 | ТРУБЫ НАПОРНЫЕ ИЗ ПОЛИЭТИЛЕНА (ПЭ-80) SDR 13,6 (1,0 МПА), ДИАМЕТР 110 ММ, ТОЛЩИНА СТЕНКИ 8,1 ММ | м | 2.4 | 73.18 |  | 1 | 175.63 | 6.61 | 1160.93 |  |  | 0 | 0 | 0 | 0 | 0 | 0 |  | 175.63 | 0 | 0 | 0
|  | НР от ЗП | % | 91 |  |  |  | 164.74 | 76 | 2315.48
|  | СП от ЗП | % | 70 |  |  |  | 126.72 | 44 | 1340.54
|  | НР и СП от ЗПМ | % | 175 |  |  |  | 0.14 | 166 | 2.14
|  | ЗТР | чел-ч | 101.2 |  | 0 | 1 | 16.192
[7 empty] | 650.33 |  | 7874.2 |  | 650.33 | 7874.2 | [7 empty] | 474.7 | 0 | 0 | 0
5 | 6.69-24-1 | СВЕРЛЕНИЕ СКВОЗНЫХ ОТВЕРСТИЙ В БЕТОННЫХ СТЕНАХ И ПОЛАХ ЭЛЕКТРОПЕРФОРАТОРОМ, ДИАМЕТР ОТВЕРСТИЯ ДО 20 ММ, ГЛУБИНА СВЕРЛЕНИЯ 100 ММ | 100 отверстий | 0.16 | [8 empty] | 17.5 | 246.02 | 13.46 | 142.43 | 0.28 | 4.35
|  | ЗП |  |  | 95.03 | )*1,1)*1,15 | 1 | 19.23 | 16.83 | 323.71 | [8 empty] | 19.23
|  | ЭМ |  |  | 13.52 | )*1,1)*1,15 | 1 | 2.74 | 3.08 | 8.43
|  | в т.ч. ЗПМ |  |  | 0.77 | )*1,1)*1,15 | 1 | 0.16 | 16.83 | 2.62 | [8 empty] | 0.16
5,1 | 1.7-3-24 | СВЕРЛО ПОБЕДИТОВОЕ, ДИАМЕТР 10 ММ, ДЛИНА 400 ММ | шт. | 1.6 | 105.06 |  | 1 | 168.1 | 3.71 | 623.64 |  |  | 0 | 0 | 0 | 0 | 0 | 0 |  | 168.1 | 0 | 0 | 0
|  | НР от ЗП | % | 91 |  |  |  | 17.5 | 76 | 246.02
|  | СП от ЗП | % | 70 |  |  |  | 13.46 | 44 | 142.43
|  | НР и СП от ЗПМ | % | 175 |  |  |  | 0.28 | 166 | 4.35
|  | ЗТР | чел-ч | 8.5 |  | )*1,1)*1,15 | 1 | 1.7204
[7 empty] | 221.31 |  | 1348.58 |  | 221.31 | 1348.58 | [7 empty] | 53.21 | 0 | 0 | 0
6 | 6.69-6-4 | СВЕРЛЕНИЕ ОТВЕРСТИЙ ДИАМЕТРОМ ДО 10 ММ, ГЛУБИНОЙ ДО 20 СМ В ДЕРЕВЯННЫХ КОНСТРУКЦИЯХ ЭЛЕКТРОДРЕЛЬЮ | 100 шт. | 0.32 | [8 empty] | 34.18 | 480.49 | 26.29 | 278.18 | 0.3 | 4.73
|  | ЗП |  |  | 117.39 | 0 | 1 | 37.56 | 16.83 | 632.22 | [8 empty] | 37.56
|  | ЭМ |  |  | 12.39 | 0 | 1 | 3.96 | 10.87 | 43.1
|  | в т.ч. ЗПМ |  |  | 0.53 | 0 | 1 | 0.17 | 16.83 | 2.85 | [8 empty] | 0.17
|  | НР от ЗП | % | 91 |  |  |  | 34.18 | 76 | 480.49
|  | СП от ЗП | % | 70 |  |  |  | 26.29 | 44 | 278.18
|  | НР и СП от ЗПМ | % | 175 |  |  |  | 0.3 | 166 | 4.73
|  | ЗТР | чел-ч | 10.5 |  | 0 | 1 | 3.36
[7 empty] | 102.29 |  | 1438.72 |  | 102.29 | 1438.72 | [7 empty] | 102.29 | 0 | 0 | 0
7 | 3.9-35-2 | МОНТАЖ МЕЛКИХ КОНСТРУКЦИЙ ИЗ СТАЛИ РАЗЛИЧНОГО ПРОФИЛЯ МАССОЙ ДО 50 КГ | т | 0.1376 | [8 empty] | 215.61 | 3031.06 | 177.56 | 1878.4 | 1.38 | 22.19
|  | ЗП |  |  | 1267.2 | *1,15))*1,1)*1,15 | 1 | 253.66 | 16.83 | 4269.1 | [8 empty] | 253.66
|  | ЭМ |  |  | 53.38 | *1,25))*1,1)*1,15 | 1 | 11.61 | 3.85 | 44.72
|  | в т.ч. ЗПМ |  |  | 3.65 | *1,25))*1,1)*1,15 | 1 | 0.79 | 16.83 | 13.37 | [8 empty] | 0.79
|  | МР |  |  | 53.86 | 0 | 1 | 7.41 | 6.62 | 49.06
7,1 | 1.7-5-135 | АНКЕР ХИМИЧЕСКИЙ ДЛЯ УСТАНОВКИ В БЕТОН: КАПСУЛА HIT-RE 500/330, ШПИЛЬКА РЕЗЬБОВАЯ ОЦИНКОВАННАЯ M12Х110 (Прим.) | компл. | 14 | 17.97 |  | 1 | 251.58 | 4.41 | 1109.47 |  |  | 0 | 0 | 0 | 0 | 0 | 0 |  | 251.58 | 0 | 0 | 0
7,2 | 1.21-5-1134 | ХОМУТЫ (СТЯЖКИ) КАБЕЛЬНЫЕ ИЗ ПОЛИАМИДА, РАЗМЕРЫ 4,8Х300 ММ(16*3=48 шт сцеплено по 3 шт) | 100 шт. | 0.48 | 59.47 |  | 1 | 28.55 | 3.37 | 96.2 |  |  | 0 | 0 | 0 | 0 | 0 | 0 |  | 28.55 | 0 | 0 | 0
|  | НР от ЗП | % | 85 |  |  |  | 215.61 | 71 | 3031.06
|  | СП от ЗП | % | 70 |  |  |  | 177.56 | 44 | 1878.4
|  | НР и СП от ЗПМ | % | 175 |  |  |  | 1.38 | 166 | 22.19
|  | ЗТР | чел-ч | 96 |  | *1,15))*1,1)*1,15 | 1 | 19.2167
[7 empty] | 947.36 |  | 10500.2 |  | 947.36 | 10500.2 | [7 empty] | 667.23 | 0 | 0 | 0
Итого по разделу: Строительно-монтажные работы | [6 empty] | 2290.05 |  | 24935.45 | [15 empty] | Итого по разделу: Строительно-монтажные работы
Раздел: Кабельные прокладки | [23 empty] | Раздел: Кабельные прокладки
2 | 4.8-172-1 | ТРУБЫ ВИНИПЛАСТОВЫЕ ПО УСТАНОВЛЕННЫМ КОНСТРУКЦИЯМ, ПО СТЕНАМ И КОЛОННАМ С КРЕПЛЕНИЕМ СКОБАМИ, ВНУТРЕННИЙ ДИАМЕТР, ММ, ДО: 25 | 100 м | 1.5 | [8 empty] | 662.52 | 7824.72 | 389.38 | 4303.6 | 37.21 | 593.96
|  | ЗП |  |  | 255.23 | *1,15))*1,1)*1,2 | 1 | 581.16 | 16.83 | 9780.9 | [8 empty] | 581.16
|  | ЭМ |  |  | 116.22 | *1,25))*1,1)*1,2 | 1 | 287.64 | 6.18 | 1777.64
|  | в т.ч. ЗПМ |  |  | 8.59 | *1,25))*1,1)*1,2 | 1 | 21.26 | 16.83 | 357.81 | [8 empty] | 21.26
|  | МР |  |  | 119 | 0 | 1 | 178.5 | 4.68 | 835.38
2,1 | 1.12-5-55 | ТРУБЫ ПОЛИВИНИЛХЛОРИДНЫЕ, ТИП СРЕДНИЙ, ПВХ-40, НАРУЖНЫЙ ДИАМЕТР, ММ, 25 | м | 153 | 4.35 |  | 1 | 665.55 | 8.95 | 5956.67 |  |  | 0 | 0 | 0 | 0 | 0 | 0 |  | 0 | 665.55 | 0 | 0
|  | НР от ЗП | % | 114 |  |  |  | 662.52 | 80 | 7824.72
|  | СП от ЗП | % | 67 |  |  |  | 389.38 | 44 | 4303.6
|  | НР и СП от ЗПМ | % | 175 |  |  |  | 37.21 | 166 | 593.96
|  | ЗТР | чел-ч | 20.7 |  | *1,15))*1,1)*1,2 | 1 | 47.1339
[7 empty] | 2801.96 |  | 31072.87 |  | 2801.96 | 31072.87 | [7 empty] | 0 | 2136.41 | 0 | 0
3 | 4.8-281-2 | ТРУБЫ ГОФРИРОВАННЫЕ ПОЛИВИНИЛХЛОРИДНЫЕ, ПРОКЛАДЫВАЕМЫЕ В ТРУДНОДОСТУПНЫХ МЕСТАХ С УСИЛЕННЫМ КРЕПЛЕНИЕМ НАКЛАДНЫМИ СКОБАМИ И УСТАНОВКОЙ СОЕДИНИТЕЛЬНЫХ КОРОБОК, ПО ЖЕЛЕЗОБЕТОННЫМ СТЕНАМ И ПОТОЛКАМ, ДИАМЕТРОМ ДО 27 ММ | 100 м | 0.2 | [8 empty] | 181.57 | 2144.47 | 106.71 | 1179.46 | 1 | 16.04
|  | ЗП |  |  | 524.62 | *1,15))*1,1)*1,2 | 1 | 159.27 | 16.83 | 2680.59 | [8 empty] | 159.27
|  | ЭМ |  |  | 30.73 | *1,25))*1,1)*1,2 | 1 | 10.14 | 3.09 | 31.34
|  | в т.ч. ЗПМ |  |  | 1.74 | *1,25))*1,1)*1,2 | 1 | 0.57 | 16.83 | 9.66 | [8 empty] | 0.57
|  | МР |  |  | 1389.53 | 0 | 1 | 277.91 | 2.4 | 666.97
3,1 | 1.21-5-201 | КОРОБКИ СОЕДИНИТЕЛЬНЫЕ ДЛЯ СОЕДИНЕНИЯ И РАЗВЕТВЛЕНИЯ КАБЕЛЕЙ С МЕДНЫМИ И АЛЮМИНИЕВЫМИ ЖИЛАМИ В ЦЕПЯХ УПРАВЛЕНИЯ, КОНТРОЛЯ, СИГНАЛИЗАЦИИ, ПИТАНИЯ, ТИП КСП -12, ПОЛИПРОПИЛЕНОВЫЕ, РАЗМЕРЫ 225Х225Х69 ММ | шт. | 3 | 78.82 |  | 1 | 236.46 | 15.97 | 3776.27 |  |  | 0 | 0 | 0 | 0 | 0 | 0 |  | 0 | 236.46 | 0 | 0
3,2 | 1.12-5-372 | ТРУБЫ ЭЛЕКТРОТЕХНИЧЕСКИЕ ГОФРИРОВАННЫЕ, ПОЛИВИНИЛХЛОРИДНЫЕ, НЕГОРЮЧИЕ, С ЗОНДОМ, НАРУЖНЫЙ ДИАМЕТР 20 ММ | м | 20.4 | 3.45 |  | 1 | 70.38 | 2.69 | 189.32 |  |  | 0 | 0 | 0 | 0 | 0 | 0 |  | 0 | 70.38 | 0 | 0
3,3 | 1.21-5-149 | СКОБЫ ПОТОЛОЧНЫЕ, ТИП КЛ-СПУЗ, РАЗМЕРЫ 48Х41Х40 ММ | шт. | 40 | 5.5 |  | 1 | 220 | 2.47 | 543.4 |  |  | 0 | 0 | 0 | 0 | 0 | 0 |  | 0 | 220 | 0 | 0
|  | НР от ЗП | % | 114 |  |  |  | 181.57 | 80 | 2144.47
|  | СП от ЗП | % | 67 |  |  |  | 106.71 | 44 | 1179.46
|  | НР и СП от ЗПМ | % | 175 |  |  |  | 1 | 166 | 16.04
|  | ЗТР | чел-ч | 38.66 |  | *1,15))*1,1)*1,2 | 1 | 11.7372
[7 empty] | 1263.44 |  | 11227.86 |  | 1263.44 | 11227.86 | [7 empty] | 0 | 736.6 | 0 | 0
4 | 4.8-175-3 | ЗАТЯГИВАНИЕ ПРОВОДОВ И КАБЕЛЕЙ В ПРОЛОЖЕННЫЕ ТРУБЫ И МЕТАЛЛИЧЕСКИЕ РУКАВА, ПРОВОД ПЕРВЫЙ ОДНОЖИЛЬНЫЙ ИЛИ МНОГОЖИЛЬНЫЙ В ОБЩЕЙ ОПЛЕТКЕ, СУММАРНОЕ СЕЧЕНИЕ: ДО 16 ММ2(без стоимости кабеля) | 100 м | 0.38 | [8 empty] | 58.46 | 690.45 | 34.36 | 379.75 | 0.88 | 13.84
|  | ЗП |  |  | 88.9 | *1,15))*1,1)*1,2 | 1 | 51.28 | 16.83 | 863.06 | [8 empty] | 51.28
|  | ЭМ |  |  | 3.39 | *1,25))*1,1)*1,2 | 1 | 2.13 | 9.02 | 19.17
|  | в т.ч. ЗПМ |  |  | 0.79 | *1,25))*1,1)*1,2 | 1 | 0.5 | 16.83 | 8.34 | [8 empty] | 0.5
|  | МР |  |  | 15.19 | 0 | 1 | 5.77 | 4.68 | 27.01
|  | НР от ЗП | % | 114 |  |  |  | 58.46 | 80 | 690.45
|  | СП от ЗП | % | 67 |  |  |  | 34.36 | 44 | 379.75
|  | НР и СП от ЗПМ | % | 175 |  |  |  | 0.88 | 166 | 13.84
|  | ЗТР | чел-ч | 7.21 |  | *1,15))*1,1)*1,2 | 1 | 4.159
[7 empty] | 152.88 |  | 1993.28 |  | 152.88 | 1993.28 | [7 empty] | 0 | 152.88 | 0 | 0
5 | 4.8-175-3 | ЗАТЯГИВАНИЕ ПРОВОДОВ И КАБЕЛЕЙ В ПРОЛОЖЕННЫЕ ТРУБЫ И МЕТАЛЛИЧЕСКИЕ РУКАВА, ПРОВОД ПЕРВЫЙ ОДНОЖИЛЬНЫЙ ИЛИ МНОГОЖИЛЬНЫЙ В ОБЩЕЙ ОПЛЕТКЕ, СУММАРНОЕ СЕЧЕНИЕ: ДО 16 ММ2 | 100 м | 0.9 | [8 empty] | 138.46 | 1635.27 | 81.38 | 899.4 | 2.05 | 32.77
|  | ЗП |  |  | 88.9 | *1,15)*1,1)*1,2 | 1 | 121.46 | 16.83 | 2044.09 | [8 empty] | 121.46
|  | ЭМ |  |  | 3.39 | *1,25)*1,1)*1,2 | 1 | 5.03 | 9.02 | 45.41
|  | в т.ч. ЗПМ |  |  | 0.79 | *1,25)*1,1)*1,2 | 1 | 1.17 | 16.83 | 19.74 | [8 empty] | 1.17
|  | МР |  |  | 15.19 | 0 | 1 | 13.67 | 4.68 | 63.98
5,1 | 1.23-13-150 | ПРОВОДА СИЛОВЫЕ ГИБКИЕ С ИЗОЛЯЦИЕЙ И ОБОЛОЧКОЙ ИЗ КРЕМНИЙОРГАНИЧЕСКОЙ РЕЗИНЫ С ОПЛЕТКОЙ ИЗ СТЕКЛОВОЛОКНА, НАПРЯЖЕНИЕ 660 В, МАРКА РКГМ, СЕЧЕНИЕ ЖИЛЫ 16 ММ2 | км | 0.0927 | 29701.51 |  | 1 | 2753.33 | 3.54 | 9746.79 |  |  | 0 | 0 | 0 | 0 | 0 | 0 |  | 0 | 2753.33 | 0 | 0
|  | НР от ЗП | % | 114 |  |  |  | 138.46 | 80 | 1635.27
|  | СП от ЗП | % | 67 |  |  |  | 81.38 | 44 | 899.4
|  | НР и СП от ЗПМ | % | 175 |  |  |  | 2.05 | 166 | 32.77
|  | ЗТР | чел-ч | 7.21 |  | *1,15)*1,1)*1,2 | 1 | 9.8503
[7 empty] | 3115.38 |  | 14467.71 |  | 3115.38 | 14467.71 | [7 empty] | 0 | 362.05 | 0 | 0
6 | 4.8-175-2 | ЗАТЯГИВАНИЕ ПРОВОДОВ И КАБЕЛЕЙ В ПРОЛОЖЕННЫЕ ТРУБЫ И МЕТАЛЛИЧЕСКИЕ РУКАВА, ПРОВОД ПЕРВЫЙ ОДНОЖИЛЬНЫЙ ИЛИ МНОГОЖИЛЬНЫЙ В ОБЩЕЙ ОПЛЕТКЕ, СУММАРНОЕ СЕЧЕНИЕ: ДО 6 ММ2 | 100 м | 1.27 | [8 empty] | 167.47 | 1977.9 | 98.42 | 1087.85 | 1.44 | 22.83
|  | ЗП |  |  | 76.2 | *1,15)*1,1)*1,2 | 1 | 146.9 | 16.83 | 2472.38 | [8 empty] | 146.9
|  | ЭМ |  |  | 1.69 | *1,25)*1,1)*1,2 | 1 | 3.54 | 9.02 | 31.94
|  | в т.ч. ЗПМ |  |  | 0.39 | *1,25)*1,1)*1,2 | 1 | 0.82 | 16.83 | 13.75 | [8 empty] | 0.82
|  | МР |  |  | 9.94 | 0 | 1 | 12.62 | 4.68 | 59.08
6,1 | 1.23-13-147 | ПРОВОДА СИЛОВЫЕ ГИБКИЕ С ИЗОЛЯЦИЕЙ И ОБОЛОЧКОЙ ИЗ КРЕМНИЙОРГАНИЧЕСКОЙ РЕЗИНЫ С ОПЛЕТКОЙ ИЗ СТЕКЛОВОЛОКНА, НАПРЯЖЕНИЕ 660 В, МАРКА РКГМ, СЕЧЕНИЕ ЖИЛЫ 4 ММ2 | км | 0.13081 | 10363.87 |  | 1 | 1355.7 | 3.22 | 4365.35 |  |  | 0 | 0 | 0 | 0 | 0 | 0 |  | 0 | 1355.7 | 0 | 0
|  | НР от ЗП | % | 114 |  |  |  | 167.47 | 80 | 1977.9
|  | СП от ЗП | % | 67 |  |  |  | 98.42 | 44 | 1087.85
|  | НР и СП от ЗПМ | % | 175 |  |  |  | 1.44 | 166 | 22.83
|  | ЗТР | чел-ч | 6.18 |  | *1,15)*1,1)*1,2 | 1 | 11.9142
[7 empty] | 1786.09 |  | 10017.33 |  | 1786.09 | 10017.33 | [7 empty] | 0 | 430.39 | 0 | 0
7 | 4.8-98-11 | МУФТЫ СОЕДИНИТЕЛЬНЫЕ ЭПОКСИДНЫЕ, МУФТА ДЛЯ КОНТРОЛЬНОГО КАБЕЛЯ, СЕЧЕНИЕ ОДНОЙ ЖИЛЫ ДО 2,5 ММ2, КОЛИЧЕСТВО ЖИЛ: ДО 7 | шт. | 5 | [8 empty] | 499.25 | 5896.46 | 293.42 | 3243.06 | 2.89 | 46.1
|  | ЗП |  |  | 57.7 | *1,15))*1,1)*1,2 | 1 | 437.94 | 16.83 | 7370.58 | [8 empty] | 437.94
|  | ЭМ |  |  | 0.85 | *1,25))*1,1)*1,2 | 1 | 7.01 | 9.02 | 63.25
|  | в т.ч. ЗПМ |  |  | 0.2 | *1,25))*1,1)*1,2 | 1 | 1.65 | 16.83 | 27.77 | [8 empty] | 1.65
|  | МР |  |  | 29.54 | 0 | 1 | 147.7 | 4.68 | 691.24
7,1 | 1.1-1-3084 | КЛЕЙ-ГЕРМЕТИК, МАРКА 'ЭЛАСТОСИЛ 11-01' | кг | 0.75 | 86.96 |  | 1 | 65.22 | 20.99 | 1368.97 |  |  | 0 | 0 | 0 | 0 | 0 | 0 |  | 0 | 65.22 | 0 | 0
|  | НР от ЗП | % | 114 |  |  |  | 499.25 | 80 | 5896.46
|  | СП от ЗП | % | 67 |  |  |  | 293.42 | 44 | 3243.06
|  | НР и СП от ЗПМ | % | 175 |  |  |  | 2.89 | 166 | 46.1
|  | ЗТР | чел-ч | 4.68 |  | *1,15))*1,1)*1,2 | 1 | 35.5212
[7 empty] | 1453.43 |  | 18679.66 |  | 1453.43 | 18679.66 | [7 empty] | 0 | 1388.21 | 0 | 0
9 | 4.8-91-1 | ЗАДЕЛКИ КОНЦЕВЫЕ ЭПОКСИДНЫЕ, ЗАДЕЛКА ДЛЯ 3-4-ЖИЛЬНОГО КАБЕЛЯ НАПРЯЖЕНИЕМ ДО 1 КВ, СЕЧЕНИЕ: ДО 70 ММ2 | шт. | 25 | [8 empty] | 1627.12 | 19217.16 | 956.29 | 10569.44 | 0 | 0
|  | ЗП |  |  | 37.61 | *1,15))*1,1)*1,2 | 1 | 1427.3 | 16.83 | 24021.45 | [8 empty] | 1427.3
|  | МР |  |  | 4.55 | 0 | 1 | 113.75 | 4.68 | 532.35
9,1 | 1.1-1-3084 | КЛЕЙ-ГЕРМЕТИК, МАРКА 'ЭЛАСТОСИЛ 11-01' | кг | 3.75 | 86.96 |  | 1 | 326.1 | 20.99 | 6844.84 |  |  | 0 | 0 | 0 | 0 | 0 | 0 |  | 0 | 326.1 | 0 | 0
|  | НР от ЗП | % | 114 |  |  |  | 1627.12 | 80 | 19217.16
|  | СП от ЗП | % | 67 |  |  |  | 956.29 | 44 | 10569.44
|  | ЗТР | чел-ч | 3.05 |  | *1,15))*1,1)*1,2 | 1 | 115.7475
[7 empty] | 4450.56 |  | 61185.24 |  | 4450.56 | 61185.24 | [7 empty] | 0 | 4124.46 | 0 | 0
26 | 4.10-114-33 | ЗАМЕНА НУМЕРАЦИИ НА РАСПРЕДЕЛИТЕЛЬНОЙ КОРОБКЕ | коробка | 5 | [8 empty] | 19.38 | 228.91 | 11.39 | 125.9 | 0 | 0
|  | ЗП |  |  | 2.24 | *1,15)*1,1)*1,2 | 1 | 17 | 16.83 | 286.14 | [8 empty] | 17
|  | НР от ЗП | % | 114 |  |  |  | 19.38 | 80 | 228.91
|  | СП от ЗП | % | 67 |  |  |  | 11.39 | 44 | 125.9
|  | ЗТР | чел-ч | 0.2 |  | *1,15)*1,1)*1,2 | 1 | 1.518
[7 empty] | 47.77 |  | 640.95 |  | 47.77 | 640.95 | [7 empty] | 0 | 47.77 | 0 | 0
27 | 4.10-11-20 | КАБЕЛЬ ТСВ ЕМКОСТЬЮ 5Х2 ПРИ РАЗДЕЛКЕ ОДНОГО КАБЕЛЯ ПАЙКОЙ | 10 концов кабеля | 6 | [8 empty] | 668.26 | 7892.47 | 392.75 | 4340.86 | 0 | 0
|  | ЗП |  |  | 64.36 | *1,15))*1,1)*1,2 | 1 | 586.19 | 16.83 | 9865.59 | [8 empty] | 586.19
|  | МР |  |  | 4.48 | 0 | 1 | 26.88 | 4.68 | 125.8
|  | НР от ЗП | % | 114 |  |  |  | 668.26 | 80 | 7892.47
|  | СП от ЗП | % | 67 |  |  |  | 392.75 | 44 | 4340.86
|  | ЗТР | чел-ч | 5.1 |  | *1,15))*1,1)*1,2 | 1 | 46.4508
[7 empty] | 1674.08 |  | 22224.72 |  | 1674.08 | 22224.72 | [7 empty] | 0 | 1674.08 | 0 | 0
Итого по разделу: Кабельные прокладки | [6 empty] | 16745.59 |  | 171509.62 | [15 empty] | Итого по разделу: Кабельные прокладки
Раздел: Пуско-наладочные работы | [23 empty] | Раздел: Пуско-наладочные работы
1 | 5.1-10-1 | ТРАНСФОРМАТОРЫ НАПРЯЖЕНИЕМ ДО 1 КВ | шт. | 1 | [8 empty] | 34.39 | 547.85 | 32.1 | 339.51 | 0 | 0
|  | ЗП |  |  | 57.31 | )*0,8 | 1 | 45.85 | 16.83 | 771.62 | [8 empty] | 45.85
|  | НР от ЗП | % | 75 |  |  |  | 34.39 | 71 | 547.85
|  | СП от ЗП | % | 70 |  |  |  | 32.1 | 44 | 339.51
|  | ЗТР | чел-ч | 3.6 |  | )*0,8 | 1 | 2.88
[7 empty] | 112.34 |  | 1658.98 |  | 112.34 | 1658.98 | [7 empty] | 0 | 0 | 0 | 112.34
2 | 5.2-22-1 | КОМПЛЕКСНАЯ НАЛАДКА СИСТЕМ, РЕАЛИЗУЮЩИХ ФУНКЦИИ АВТОМАТИЧЕСКОГО РЕГУЛИРОВАНИЯ (СТАБИЛИЗАЦИИ) ПАРАМЕТРОВ ТЕХНОЛОГИЧЕСКОГО ОБЪЕКТА С ДВУМЯ ПАРАМЕТРАМИ РЕГУЛИРОВАНИЯ (СТАБИЛИЗАЦИИ) | комплекс систем | 2 | [8 empty] | 319.34 | 5087.73 | 298.05 | 3152.96 | 0 | 0
|  | ЗП |  |  | 266.11 | )*0,8 | 1 | 425.78 | 16.83 | 7165.81 | [8 empty] | 425.78
|  | НР от ЗП | % | 75 |  |  |  | 319.34 | 71 | 5087.73
|  | СП от ЗП | % | 70 |  |  |  | 298.05 | 44 | 3152.96
|  | ЗТР | чел-ч | 14.4 |  | )*0,8 | 1 | 23.04
[7 empty] | 1043.17 |  | 15406.5 |  | 1043.17 | 15406.5 | [7 empty] | 0 | 0 | 0 | 1043.17
3 | 5.2-3-4 | СИГНАЛИЗАТОР УРОВНЯ ЖИДКОСТИ | шт. | 2 | [8 empty] | 41.9 | 667.44 | 39.1 | 413.63 | 0 | 0
|  | ЗП |  |  | 34.91 | )*0,8 | 1 | 55.86 | 16.83 | 940.06 | [8 empty] | 55.86
|  | НР от ЗП | % | 75 |  |  |  | 41.9 | 71 | 667.44
|  | СП от ЗП | % | 70 |  |  |  | 39.1 | 44 | 413.63
|  | ЗТР | чел-ч | 2.3 |  | )*0,8 | 1 | 3.68
[7 empty] | 136.86 |  | 2021.13 |  | 136.86 | 2021.13 | [7 empty] | 0 | 0 | 0 | 136.86
4 | 5.1-140-1 | БЕСКОНТАКТНЫЕ ДИСКРЕТНЫЕ ЭЛЕМЕНТЫ, ЭЛЕМЕНТ С ЧИСЛОМ "ВХОД-ВЫХОД" ДО 5 БЕЗ ОРГАНОВ НАСТРОЙКИ | шт. | 4 | [8 empty] | 75.1 | 1196.46 | 70.09 | 741.47 | 0 | 0
|  | ЗП |  |  | 31.29 | )*0,8 | 1 | 100.13 | 16.83 | 1685.15 | [8 empty] | 100.13
|  | НР от ЗП | % | 75 |  |  |  | 75.1 | 71 | 1196.46
|  | СП от ЗП | % | 70 |  |  |  | 70.09 | 44 | 741.47
|  | ЗТР | чел-ч | 1.8 |  | )*0,8 | 1 | 5.76
[7 empty] | 245.32 |  | 3623.08 |  | 245.32 | 3623.08 | [7 empty] | 0 | 0 | 0 | 245.32
5 | 5.1-162-2 | ИЗМЕРЕНИЕ СОПРОТИВЛЕНИЯ ИЗОЛЯЦИИ МЕГАОММЕТРОМ ОБМОТОК МАШИН И АППАРАТОВ | измерение | 32 | [8 empty] | 30.34 | 483.33 | 28.32 | 299.53 | 0 | 0
|  | ЗП |  |  | 1.58 | )*0,8 | 1 | 40.45 | 16.83 | 680.74 | [8 empty] | 40.45
|  | НР от ЗП | % | 75 |  |  |  | 30.34 | 71 | 483.33
|  | СП от ЗП | % | 70 |  |  |  | 28.32 | 44 | 299.53
|  | ЗТР | чел-ч | 0.1 |  | )*0,8 | 1 | 2.56
[7 empty] | 99.11 |  | 1463.6 |  | 99.11 | 1463.6 | [7 empty] | 0 | 0 | 0 | 99.11
6 | 5.1-181-1 | ТЕХНОЛОГИЧЕСКИЙ КОМПЛЕКС, ВКЛЮЧАЮЩИЙ АГРЕГАТЫ В КОЛИЧЕСТВЕ ДО 2 ШТ | компл. | 1 | [8 empty] | 747.59 | 11910.78 | 697.75 | 7381.33 | 0 | 0
|  | ЗП |  |  | 1245.97 | )*0,8 | 1 | 996.78 | 16.83 | 16775.74 | [8 empty] | 996.78
|  | НР от ЗП | % | 75 |  |  |  | 747.59 | 71 | 11910.78
|  | СП от ЗП | % | 70 |  |  |  | 697.75 | 44 | 7381.33
|  | ЗТР | чел-ч | 69 |  | )*0,8 | 1 | 55.2
[7 empty] | 2442.12 |  | 36067.85 |  | 2442.12 | 36067.85 | [7 empty] | 0 | 0 | 0 | 2442.12
Итого по разделу: Пуско-наладочные работы | [6 empty] | 4078.92 |  | 60241.14 | [15 empty] | Итого по разделу: Пуско-наладочные работы
ИТОГО ПО СМЕТЕ | [6 empty] | 26941.83 |  | 306080.88 | [15 empty] | Итого по локальной смете:
Непредвиденные расходы 3% | [9 empty] | 9182.4264
ВСЕГО | [9 empty] | 315263.3064
Составил
[должность,подпись(инициалы,фамилия)]
Проверил
[должность,подпись(инициалы,фамилия)]

## Source
0 | Smeta.RU (495) 974-1589 |  | _PS_ |  | 0 | 0 | 0 | Smeta.RU |  | 1 | 48718 | 56512314
1 | 292 | 0 | 260 | 0 | Новый объект | Хибинский пр м/к 2024-2025 |  | 0 | [5 empty] | 0 | 0 | 0 | 166 |  |  |  | 0 | [37 empty] | Сметные нормы списания | Коды ОКП для ТСН-2001 | 1 | 1 | 0 | 0 | 1 | 0 | 6 | 2 | 1 | 1 | 0 | 0 | 0 | 0 | 0 | ТСН 2001- Ремонт | Типовой расчет для ТСН-2001 (Ремонт) | ТСН-2001 | ТСН-2001 | ТСН-2001 | ТСН-2001 | Поправки для ТСН-2001 | 0 | 0 | 8 | [39 empty] | 0
15 | 1
52 | 292 | 1 | 12 | 0 | Новый объект | Хибинский пр м/к 2024-2025 | [7 empty] | 161513.97 | 39436.13 | 4160.82 | 1010.45 | 117917.02 | 0 | 521.4913 | 0 | 0 | 91006.06 | 51883.5 | 0 | 0 | 0 | 0 | 0 | 0 | 0 | 0 | 0 | 0 | 0 | 0 | 0 | 0 | 0 | 0 | 0 | 0 | 306080.88 | 21861.73 | 218049.11 | 66170.04 | 39436.13 | 39436.13 | 0 | 39436.13 | 0 | 0 | 0 | 0 | 0 | 0 | 0 | 0 | 0 | 0 | 0 | 0 | 0 | 0 | 0 | 0 | 0 | 0 | 0 | 0 | 0 | 0 | 0 | 0 | 0 | 0 | 0 | 0 | 0 | 0 | 0 | 0 | 0 | 0 | 0 | 0 | 0 | 0 | 0 | 0 | 0 | 0 | 0 | 0 | 0 | 0 | 0 | 0 | 0 | 0 | 0 | 0 | 0 | 0 | 0 | 0 | 0 | 0 | 0 | 0 | 0 | 0 | 0 | 0 | 0 | 0 | 0
3 | 1 |  | 234 |  | Новая локальная смета | Новая локальная смета |  | 0 |  | 0 | [10 empty] | 0 | [53 empty] | 0 | [7 empty] | 0 | 0
52 | 1 | 3 | 20 | 0 | Новая локальная смета | Новая локальная смета | [7 empty] | 161513.97 | 39436.13 | 4160.82 | 1010.45 | 117917.02 | 0 | 521.4913 | 0 | 0 | 91006.06 | 51883.5 | 0 | 0 | 0 | 0 | 0 | 0 | 0 | 0 | 0 | 0 | 0 | 0 | 0 | 0 | 0 | 0 | 0 | 0 | 306080.88 | 21861.73 | 218049.11 | 66170.04 | 39436.13 | 39436.13 | 0 | 39436.13 | 0 | 0 | 0 | 0 | 0 | 0 | 0 | 0 | 0 | 0 | 0 | 0 | 0 | 0 | 0 | 0 | 0 | 0 | 0 | 0 | 0 | 0 | 0 | 0 | 0 | 0 | 0 | 0 | 0 | 0 | 0 | 0 | 0 | 0 | 0 | 0 | 0 | 0 | 0 | 0 | 0 | 0 | 0 | 0 | 0 | 0 | 0 | 0 | 0 | 0 | 0 | 0 | 0 | 0 | 0 | 0 | 0 | 0 | 0 | 0 | 0 | 0 | 0 | 0 | 0 | 0 | 0
4 | 1 |  | 37 |  | Новый раздел | Демонтаж |  | 0 |  | 0 | [10 empty] | 0 | [53 empty] | 0 | [11 empty] | 0
52 | 1 | 4 | 24 | 0 | Новый раздел | Демонтаж | [7 empty] | 14100.6 | 0 | 2019.35 | 533.7 | 12081.25 | 0 | 57.4074 | 0 | 0 | 9665.01 | 5315.74 | 0 | 0 | 14100.6 | 0 | 2019.35 | 533.7 | 12081.25 | 0 | 57.4074 | 0 | 0 | 9665.01 | 5315.74 | 0 | 0 | 0 | 0 | 0 | 29967.3 | 0 | 29967.3 | 0 | 0 | 0 | 0 | 0 | 0 | 0 | 0 | 0 | 0 | 29967.3 | 0 | 29967.3 | 0 | 0 | 0 | 0 | 0 | 0 | 0 | 0 | 0 | 0 | 0 | 0 | 0 | 0 | 0 | 0 | 0 | 0 | 0 | 0 | 0 | 0 | 0 | 0 | 0 | 0 | 0 | 0 | 0 | 0 | 0 | 0 | 0 | 0 | 0 | 0 | 0 | 0 | 0 | 0 | 0 | 0 | 0 | 0 | 0 | 0 | 0 | 0 | 0 | 0 | 0 | 0 | 0 | 0 | 0 | 0 | 0 | 0 | 0
17 | 1 |  |  | 4 | 4.8-69-1 | АВТОМАТИЧЕСКИЕ ВЫПРЯМИТЕЛЬНЫЕ УСТРОЙСТВА, УСТРОЙСТВО, МАССА: ДО 0,1 Т(Прим.СКЗ)демонтаж с сохранением | шт. | 1 | 0 |  |  |  |  | 2074.67 | 0 | 0 | 0 | 2074.67 | 0 | 9.768 | 0 | 0 | 1659.74 | 912.85 |  | 68878466 | 123.2722 | 0 | 0 | 0 | 123.2722 | 0 | 9.768 | 0 | 0 | 262.87 | 29.4 | 0 | 0 | 233.47 | 0 | 18.5 | 0 | 0 | 80 | 44 | 1 | 1 |  |  | 1 | 16.83 | 1 | 4.68 |  |  |  |  | 0 | 2 | ТСН-2001.4. База. Сб.8, т.69, поз.1 |  |  | 317 | 0 | 4.8-69-1 | 1 | 40 | 0 | 16.83 | 1 | 1 | 1 | 1 | 1 |  | 80 | 44 |  |  |  |  | 0 | 0 | [5 empty] | 0 |  | 0 | 2074.67 | 0 | 0 | 0 | 2074.6705 | 0 | 9.768 | 0 | 0 | 1659.736 | 912.8548 |  |  |  | =0 | )*0,4)*1,1)*1,2 | )*0,4)*1,1)*1,2 | )*0,4)*1,1)*1,2 |  | )*0,4)*1,1)*1,2 | )*0,4)*1,1)*1,2 |  |  |  | 114 | 67 | 1.047 | 1 | 16987630 | шт. | шт. | 1 |  | 31720255 | 40 | Монтаж оборудования | 0 | 2 | 317 | ТСН-2001.4-8. 8-28...8-72 | ТСН-2001.4-8-2 | 0 | 262.87 | 29.4 | 0 | 0 | 233.47 | 18.5 | 0 | 0 | 0 | 0 | 0 | 80 | 44 | 0 | 1226901454 | 2 | 1 | 2 | 0 | 0 | 0 | 4647.26 | 0 | 4647.26 | 0 | 0
17 | 1 |  |  | 5 | 4.8-33-1 | ИЗОЛЯТОР ОПОРНЫЙ, НАПРЯЖЕНИЕ ДО 10 КВ, КОЛИЧЕСТВО ТОЧЕК КРЕПЛЕНИЯ: 1 | шт. | 14 | 0 |  |  |  |  | 495.71 | 0 | 24.52 | 12.13 | 471.19 | 0 | 2.2176 | 0 | 0 | 376.95 | 207.32 |  | 68878466 | 2.2651 | 0 | 0.26532 | 0.05148 | 1.9998 | 0 | 0.1584 | 0 | 0 | 6.28 | 0.56 | 0.67 | 0.13 | 5.05 | 0 | 0.4 | 0 | 0 | 80 | 44 | 1 | 1 |  |  | 1 | 16.83 | 6.6 | 4.68 |  |  |  |  | 0 | 2 | ТСН-2001.4. База. Сб.8, т.33, поз.1 |  |  | 317 | 0 | 4.8-33-1 | 1 | 40 | 0 | 16.83 | 1 | 1 | 1 | 1 | 1 |  | 80 | 44 |  |  |  |  | 0 | 0 | [5 empty] | 0 |  | 0 | 495.71 | 0 | 1.7511 | 0.86641 | 33.6566 | 0 | 0.1584 | 0 | 0 | 376.952 | 207.3236 |  |  |  | =0 | )*0,3)*1,1)*1,2 | )*0,3)*1,1)*1,2 | )*0,3)*1,1)*1,2 |  | )*0,3)*1,1)*1,2 | )*0,3)*1,1)*1,2 |  |  |  | 114 | 67 | 1.047 | 1 | 16987630 | шт. | шт. | 1 |  | 31720255 | 40 | Монтаж оборудования | 0 | 2 | 317 | ТСН-2001.4-8. 8-28...8-72 | ТСН-2001.4-8-2 | 0 | 6.28 | 0.56 | 0.67 | 0.13 | 5.05 | 0.4 | 0 | 0 | 0 | 0 | 0 | 80 | 44 | 0 | 349032483 | 2 | 1 | 2 | 0 | 20.14 | 0 | 1100.12 | 0 | 1100.12 | 0 | 0
17 | 1 |  |  | 6 | 4.8-64-3 | КОНСТРУКЦИИ МЕТАЛЛИЧЕСКИЕ ПОД ОБОРУДОВАНИЕ, КОНСТРУКЦИЯ МЕТАЛЛИЧЕСКАЯ(Прим.анодные заземлители)17,2х8=137,6 демонтад с сохранением | т | 0.1376 | 0 |  |  |  |  | 1169.66 | 0 | 342.56 | 81.29 | 827.1 | 0 | 3.8942 | 0 | 0 | 661.68 | 363.92 |  | 68878466 | 728.1754 | 0 | 371.0203 | 35.1014 | 357.155 | 0 | 28.3008 | 0 | 0 | 6832.12 | 5453 | 702.69 | 66.48 | 676.43 | 0 | 53.6 | 0 | 0 | 80 | 44 | 1 | 1 |  |  | 1 | 16.83 | 6.71 | 4.68 |  |  |  |  | 0 | 2 | ТСН-2001.4. База. Сб.8, т.64, поз.3 |  |  | 317 | 0 | 4.8-64-3 | 1 | 40 | 0 | 16.83 | 1 | 1 | 1 | 1 | 1 |  | 80 | 44 |  |  |  |  | 0 | 0 | [5 empty] | 0 |  | 0 | 1169.66 | 0 | 2489.5463 | 590.7572 | 6010.9193 | 0 | 28.3008 | 0 | 0 | 661.68 | 363.924 |  |  |  | =0 | )*0,4)*1,1)*1,2 | )*0,4)*1,1)*1,2 | )*0,4)*1,1)*1,2 |  | )*0,4)*1,1)*1,2 | )*0,4)*1,1)*1,2 |  |  |  | 114 | 67 | 1.047 | 1 | 1009 | т | т | 1000 |  | 31720255 | 40 | Монтаж оборудования | 0 | 2 | 317 | ТСН-2001.4-8. 8-28...8-72 | ТСН-2001.4-8-2 | 0 | 6832.12 | 5453 | 702.69 | 66.48 | 676.43 | 53.6 | 0 | 0 | 0 | 0 | 0 | 80 | 44 | 0 | 165657871 | 2 | 1 | 2 | 0 | 134.94 | 0 | 2330.2 | 0 | 2330.2 | 0 | 0
17 | 1 |  |  | 7 | 4.10-176-1 | БЛОК КОНТРОЛЯ ДАТЧИКОВ (КОНТРОЛЛЕР)(с сохранением блока) | 10 шт. | 0.1 | 0 |  |  |  |  | 419 | 0 | 0.48 | 0.18 | 418.52 | 0 | 1.5819 | 0 | 0 | 334.82 | 184.15 |  | 68878466 | 249.2635 | 0 | 0.58608 | 0.1056 | 248.6774 | 0 | 15.8189 | 0 | 0 | 473.32 | 1.23 | 1.11 | 0.2 | 470.98 | 0 | 29.96 | 0 | 0 | 80 | 44 | 1 | 1 |  |  | 1 | 16.83 | 8.22 | 4.86 |  |  |  |  | 0 | 2 | ТСН-2001.4. Доп.31. Сб.10, т.176, поз.1 |  |  | 1738 | 0 | 4.10-176-1 | 1 | 40 | 0 | 16.83 | 1 | 1 | 1 | 1 | 1 |  | 80 | 44 |  |  |  |  | 0 | 0 | [5 empty] | 0 |  | 0 | 419 | 0 | 4.8176 | 1.7772 | 4185.2413 | 0 | 15.8189 | 0 | 0 | 334.816 | 184.1488 |  |  |  | =0 | )*0,4)*1,1)*1,2 | )*0,4)*1,1)*1,2 | )*0,4)*1,1)*1,2 |  | )*0,4)*1,1)*1,2 | )*0,4)*1,1)*1,2 |  |  |  | 114 | 67 | 1.047 | 1 | 16987630 | 10 шт. | 10 шт. | 10 |  | 31721676 | 40 | Монтаж оборудования | 0 | 2 | 1738 | ТСН-2001.4-10. 10-175…10-177 (доп. 31) | ТСН-2001.4-10-22 | 0 | 473.32 | 1.23 | 1.11 | 0.2 | 470.98 | 29.96 | 0 | 0 | 0 | 0 | 0 | 80 | 44 | 0 | -881932660 | 2 | 1 | 2 | 0 | 0.3 | 0 | 938.27 | 0 | 938.27 | 0 | 0
17 | 1 |  |  | 8 | 4.8-237-1 | КОРОБКА (ЯЩИК) С ЗАЖИМАМИ ДЛЯ КАБЕЛЕЙ И ПРОВОДОВ СЕЧЕНИЕМ ДО 6 ММ2, УСТАНАВЛИВАЕМАЯ НА КОНСТРУКЦИИ НА СТЕНЕ ИЛИ КОЛОННЕ, С КОЛИЧЕСТВОМ ЗАЖИМОВ ДО 10 (Стальные коробки) | шт. | 10 | 0 |  |  |  |  | 2702.03 | 0 | 236.76 | 40.65 | 2465.27 | 0 | 11.88 | 0 | 0 | 1972.22 | 1084.72 |  | 68878466 | 18.4061 | 0 | 3.758 | 0.24156 | 14.648 | 0 | 1.188 | 0 | 0 | 66.92 | 20.44 | 9.49 | 0.61 | 36.99 | 0 | 3 | 0 | 0 | 80 | 44 | 1 | 1 |  |  | 1 | 16.83 | 6.3 | 4.68 |  |  |  |  | 0 | 2 | ТСН-2001.4. База. Сб.8, т.237, поз.1 |  |  | 333 | 0 | 4.8-237-1 | 1 | 40 | 0 | 16.83 | 1 | 1 | 1 | 1 | 1 |  | 80 | 44 |  |  |  |  | 0 | 0 | [5 empty] | 0 |  | 0 | 2702.03 | 0 | 23.6757 | 4.0655 | 246.5265 | 0 | 1.188 | 0 | 0 | 1972.216 | 1084.7188 |  |  |  | =0 | )*0,3)*1,1)*1,2 | )*0,3)*1,1)*1,2 | )*0,3)*1,1)*1,2 |  | )*0,3)*1,1)*1,2 | )*0,3)*1,1)*1,2 |  |  |  | 114 | 67 | 1.047 | 1 | 16987630 | шт. | шт. | 1 |  | 31720271 | 40 | Монтаж оборудования | 0 | 2 | 333 | ТСН-2001.4-8. 8-188...8-272 | ТСН-2001.4-8-18 | 0 | 66.92 | 20.44 | 9.49 | 0.61 | 36.99 | 3 | 0 | 0 | 0 | 0 | 0 | 80 | 44 | 0 | -422028548 | 2 | 1 | 2 | 0 | 67.48 | 0 | 5826.45 | 0 | 5826.45 | 0 | 0
17 | 1 |  |  | 9 | 4.8-170-2 | ТРУБЫ СТАЛЬНЫЕ ПО УСТАНОВЛЕННЫМ КОНСТРУКЦИЯМ, ТРУБЫ ПО СТЕНАМ С КРЕПЛЕНИЕМ СКОБАМИ, ДИАМЕТР: ДО 40 ММ2 | 100 м | 1.2 | 0 |  |  |  |  | 4683.8 | 0 | 1123.98 | 276.4 | 3559.82 | 0 | 17.1547 | 0 | 0 | 2847.86 | 1566.32 |  | 68878466 | 339.7284 | 0 | 163.4648 | 13.6858 | 176.2636 | 0 | 14.2956 | 0 | 0 | 1002.1 | 144.2 | 412.79 | 34.56 | 445.11 | 0 | 36.1 | 0 | 0 | 80 | 44 | 1 | 1 |  |  | 1 | 16.83 | 5.73 | 4.68 |  |  |  |  | 0 | 2 | ТСН-2001.4. База. Сб.8, т.170, поз.2 |  |  | 331 | 0 | 4.8-170-2 | 1 | 40 | 0 | 16.83 | 1 | 1 | 1 | 1 | 1 |  | 80 | 44 |  |  |  |  | 0 | 0 | [5 empty] | 0 |  | 0 | 4683.8 | 0 | 936.6535 | 230.3313 | 2966.5157 | 0 | 14.2956 | 0 | 0 | 2847.856 | 1566.3208 |  |  |  | =0 | )*0,3)*1,1)*1,2 | )*0,3)*1,1)*1,2 | )*0,3)*1,1)*1,2 |  | )*0,3)*1,1)*1,2 | )*0,3)*1,1)*1,2 |  |  |  | 114 | 67 | 1.047 | 1 | 1003 | 100 м | 100 м | 100 |  | 31720269 | 40 | Монтаж оборудования | 0 | 2 | 331 | ТСН-2001.4-8. 8-155...8-184 | ТСН-2001.4-8-16 | 0 | 1002.1 | 144.2 | 412.79 | 34.56 | 445.11 | 36.1 | 0 | 0 | 0 | 0 | 0 | 80 | 44 | 0 | -51272306 | 2 | 1 | 2 | 0 | 458.82 | 0 | 9556.8 | 0 | 9556.8 | 0 | 0
17 | 1 |  |  | 10 | 4.8-64-3 | КОНСТРУКЦИИ МЕТАЛЛИЧЕСКИЕ ПОД ОБОРУДОВАНИЕ, КОНСТРУКЦИЯ МЕТАЛЛИЧЕСКАЯ (рама блока контроля) | т | 0.005 | 0 |  |  |  |  | 31.88 | 0 | 9.34 | 2.22 | 22.54 | 0 | 0.10613 | 0 | 0 | 18.03 | 9.92 |  | 68878466 | 546.1315 | 0 | 278.2652 | 26.3261 | 267.8663 | 0 | 21.2256 | 0 | 0 | 6832.12 | 5453 | 702.69 | 66.48 | 676.43 | 0 | 53.6 | 0 | 0 | 80 | 44 | 1 | 1 |  |  | 1 | 16.83 | 6.71 | 4.68 |  |  |  |  | 0 | 2 | ТСН-2001.4. База. Сб.8, т.64, поз.3 |  |  | 317 | 0 | 4.8-64-3 | 1 | 40 | 0 | 16.83 | 1 | 1 | 1 | 1 | 1 |  | 80 | 44 |  |  |  |  | 0 | 0 | [5 empty] | 0 |  | 0 | 31.88 | 0 | 1867.1598 | 443.0679 | 4508.1895 | 0 | 21.2256 | 0 | 0 | 18.032 | 9.9176 |  |  |  | =0 | )*0,3)*1,1)*1,2 | )*0,3)*1,1)*1,2 | )*0,3)*1,1)*1,2 |  | )*0,3)*1,1)*1,2 | )*0,3)*1,1)*1,2 |  |  |  | 114 | 67 | 1.047 | 1 | 1009 | т | т | 1000 |  | 31720255 | 40 | Монтаж оборудования | 0 | 2 | 317 | ТСН-2001.4-8. 8-28...8-72 | ТСН-2001.4-8-2 | 0 | 6832.12 | 5453 | 702.69 | 66.48 | 676.43 | 53.6 | 0 | 0 | 0 | 0 | 0 | 80 | 44 | 0 | -282824607 | 2 | 1 | 2 | 0 | 3.69 | 0 | 63.52 | 0 | 63.52 | 0 | 0
17 | 1 |  |  | 11 | 4.8-80-1 | КАБЕЛИ ДО 35 КВ В ПРОЛОЖЕННЫХ ТРУБАХ, БЛОКАХ И КОРОБАХ, КАБЕЛЬ, МАССА 1 М: ДО 1 КГ (Прим кабели дренажные) | 100 м | 2.55 | 0 |  |  |  |  | 2523.85 | 0 | 281.71 | 120.83 | 2242.14 | 0 | 10.8049 | 0 | 0 | 1793.71 | 986.54 |  | 68878466 | 64.7698 | 0 | 12.5255 | 2.8156 | 52.2443 | 0 | 4.2372 | 0 | 0 | 198.7 | 35.14 | 31.63 | 7.11 | 131.93 | 0 | 10.7 | 0 | 0 | 80 | 44 | 1 | 1 |  |  | 1 | 16.83 | 8.82 | 4.68 |  |  |  |  | 0 | 2 | ТСН-2001.4. База. Сб.8, т.80, поз.1 |  |  | 318 | 0 | 4.8-80-1 | 1 | 40 | 0 | 16.83 | 1 | 1 | 1 | 1 | 1 |  | 80 | 44 |  |  |  |  | 0 | 0 | [5 empty] | 0 |  | 0 | 2523.85 | 0 | 110.4747 | 47.3859 | 879.2712 | 0 | 4.2372 | 0 | 0 | 1793.712 | 986.5416 |  |  |  | =0 | )*0,3)*1,1)*1,2 | )*0,3)*1,1)*1,2 | )*0,3)*1,1)*1,2 |  | )*0,3)*1,1)*1,2 | )*0,3)*1,1)*1,2 |  |  |  | 114 | 67 | 1.067 | 1.081 | 1003 | 100 м | 100 м | 100 |  | 31720256 | 40 | Монтаж оборудования | 0 | 2 | 318 | ТСН-2001.4-8. 8-73...8-80 | ТСН-2001.4-8-3 | 0 | 198.7 | 35.14 | 31.63 | 7.11 | 131.93 | 10.7 | 0 | 0 | 0 | 0 | 0 | 80 | 44 | 0 | 218316803 | 2 | 1 | 2 | 0 | 200.58 | 0 | 5504.68 | 0 | 5504.68 | 0 | 0
51 | 1 | 4 | 24 |  | Новый раздел | Демонтаж | [7 empty] | 14100.6 | 0 | 2019.35 | 533.7 | 12081.25 | 0 | 57.4074 | 0 | 0 | 9665.01 | 5315.74 |  |  | 14100.6 | 0 | 2019.35 | 533.7 | 12081.25 | 0 | 57.4074 | 0 | 0 | 9665.01 | 5315.74 |  |  | 0 | 0 | 0 | 29967.3 | 0 | 29967.3 | 0 | 0 | 0 | 0 | 0 | 0 |  | 0 | 0 | 0 | 29967.3 | 0 | 29967.3 | 0 | 0 | 0 | 0 | 0 | 0 | [52 empty] | 0
50 | 0 | 0 | 1 | 201 | 14100.6 | ПЗ | Прямые затраты |  |  | 201 | 1 | 3 |  | 2
50 | 0 | 0 | 1 | 202 | 0 | СтМатОб | Стоимость материальных ресурсов (всего) |  |  | 202 | 2 | 3 |  | 2
50 | 0 | 0 | 1 | 222 | 0 | СтМатОбЗак | Стоимость материалов и оборудования заказчика |  |  | 222 | 3 | 3 |  | 2
50 | 0 | 0 | 1 | 225 | 0 | СтМатОбПод | Стоимость материалов и оборудования подрядчика |  |  | 225 | 4 | 3 |  | 2
50 | 0 | 0 | 1 | 226 | 0 | СтМат | Стоимость материалов (всего) |  |  | 226 | 5 | 3 |  | 2
50 | 0 | 0 | 1 | 227 | 0 | СтМатЗак | Стоимость материалов заказчика |  |  | 227 | 6 | 3 |  | 2
50 | 0 | 0 | 1 | 228 | 0 | СтМатПод | Стоимость материалов подрядчика |  |  | 228 | 7 | 3 |  | 2
50 | 0 | 0 | 1 | 216 | 0 | Оборуд | Стоимость оборудования (всего) |  |  | 216 | 8 | 3 |  | 2
50 | 0 | 0 | 1 | 223 | 0 | ОборудЗак | Стоимость оборудования заказчика |  |  | 223 | 9 | 3 |  | 2
50 | 0 | 0 | 1 | 229 | 0 | ОборудПод | Стоимость оборудования подрядчика |  |  | 229 | 10 | 3 |  | 2
50 | 0 | 0 | 1 | 203 | 2019.35 | ЭММ | Эксплуатация машин |  |  | 203 | 11 | 3 |  | 2
50 | 0 | 0 | 1 | 204 | 533.7 | ЗПМ | ЗП машинистов |  |  | 204 | 12 | 3 |  | 2
50 | 0 | 0 | 1 | 205 | 12081.25 | ОЗП | Основная ЗП рабочих |  |  | 205 | 13 | 3 |  | 2
50 | 0 | 0 | 1 | 214 | 0 | Строит | Строительные работы с НР и СП |  |  | 214 | 14 | 3 |  | 2
50 | 0 | 0 | 1 | 215 | 29967.3 | Монтаж | Монтажные работы с НР и СП |  |  | 215 | 15 | 3 |  | 2
50 | 0 | 0 | 1 | 217 | 0 | Прочие | Прочие работы с НР и СП |  |  | 217 | 16 | 3 |  | 2
50 | 0 | 0 | 1 | 206 | 0 | ВозврМат | Возврат материалов |  |  | 206 | 17 | 3 |  | 2
50 | 0 | 0 | 1 | 207 | 57.4074 | ТрудСтр | Трудозатраты строителей |  |  | 207 | 18 | 3 |  | -1
50 | 0 | 0 | 1 | 208 | 0 | ТрудМаш | Трудозатраты машинистов |  |  | 208 | 19 | 3 |  | -1
50 | 0 | 0 | 1 | 209 | 0 | ТранспМат | Транспорт материалов |  |  | 209 | 20 | 3 |  | 2
50 | 0 | 0 | 1 | 210 | 9665.01 | НР | Накладные расходы |  |  | 210 | 21 | 3 |  | 2
50 | 0 | 0 | 1 | 211 | 5315.74 | СмПриб | Сметная прибыль |  |  | 211 | 22 | 3 |  | 2
50 | 0 | 0 | 1 | 224 | 29967.3 | Всего | Всего с НР и СП |  |  | 224 | 23 | 3 |  | 2
4 | 1 |  | 70 |  | Новый раздел | Ремонт станции катодной защиты |  | 0 |  | -1 | [10 empty] | 0 | [53 empty] | 0 | [11 empty] | 0
52 | 1 | 4 | 63 | 0 | Новый раздел | Ремонт станции катодной защиты | [7 empty] | 8895.17 | 203.53 | 0 | 0 | 8691.64 | 0 | 40.683 | 0 | 0 | 6707.88 | 3824.32 | 0 | 0 | 8895.17 | 203.53 | 0 | 0 | 8691.64 | 0 | 40.683 | 0 | 0 | 6707.88 | 3824.32 | 0 | 0 | 0 | 0 | 0 | 19427.37 | 0 | 13498.47 | 5928.9 | 203.53 | 203.53 | 0 | 203.53 | 0 | 0 | 0 | 0 | 0 | 19427.37 | 0 | 13498.47 | 5928.9 | 203.53 | 203.53 | 0 | 203.53 | 0 | 0 | 0 | 0 | 0 | 0 | 0 | 0 | 0 | 0 | 0 | 0 | 0 | 0 | 0 | 0 | 0 | 0 | 0 | 0 | 0 | 0 | 0 | 0 | 0 | 0 | 0 | 0 | 0 | 0 | 0 | 0 | 0 | 0 | 0 | 0 | 0 | 0 | 0 | 0 | 0 | 0 | 0 | 0 | 0 | 0 | 0 | 0 | 0 | 0 | 0 | 0 | 0 | 0
17 | 1 | 5 | 5 | 1 | 14.15-251-2 | БЛОКИ ПИТАНИЯ, ВЫПРЯМИТЕЛИ И ЗАРЯДНЫЕ УСТРОЙСТВА, ТЕКУЩИЙ РЕМОНТ (Прим.СКЗ без учета мат) | шт. | 1 | 0 |  |  |  |  | 2792.9 | 65.94 | 0 | 0 | 2726.96 | 0 | 12.6 | 0 | 0 | 1936.14 | 1199.86 |  | 68878466 | 190.33 | 28.3 | 0 | 0 | 162.03 | 0 | 12.6 | 0 | 0 | 190.33 | 28.3 | 0 | 0 | 162.03 | 0 | 12.6 | 0 | 0 | 71 | 44 | 1 | 1 |  |  | 1 | 16.83 | 1 | 2.33 |  |  |  |  | 0 | 4 | ТСН-2001.14. Доп.7. Сб.15, т.251, поз.2 |  |  | 1235 | 0 | 14.15-251-2 | 1 | 140 | 0 | 16.83 | 1 | 1 | 1 | 1 | 1 |  | 71 | 44 |  |  |  |  | 0 | 0 | [5 empty] | 0 |  | 0 | 2792.9 | 65.939 | 0 | 0 | 2726.9649 | 0 | 12.6 | 0 | 0 | 1936.1416 | 1199.8624 | [13 empty] | 67 | 67 | 1 | 1 | 16987630 | шт. | шт. | 1 |  | 31721173 | 140 | Техническое обслуживание и ремонт оборудования городского хозяйства | 0 | 4 | 1235 | ТСН-2001.14-15. 15-251-2, 15-251-3 (доп. 7) | ТСН-2001.14-15-262 | 0 | 190.33 | 28.3 | 0 | 0 | 162.03 | 12.6 | 0 | 0 | 0 | 0 | 0 | 71 | 44 | 0 | -969995295 | 2 | 1 | 2 | 0 | 0 | 0 | 5928.9 | 0 | 0 | 5928.9 | 0
17 | 1 |  |  | 2 | 4.8-69-1 | АВТОМАТИЧЕСКИЕ ВЫПРЯМИТЕЛЬНЫЕ УСТРОЙСТВА, УСТРОЙСТВО, МАССА: ДО 0,1 Т(прим СКЗ) | шт. | 1 | 0 |  |  |  |  | 6102.27 | 137.59 | 0 | 0 | 5964.68 | 0 | 28.083 | 0 | 0 | 4771.74 | 2624.46 |  | 68878466 | 383.8075 | 29.4 | 0 | 0 | 354.4075 | 0 | 28.083 | 0 | 0 | 262.87 | 29.4 | 0 | 0 | 233.47 | 0 | 18.5 | 0 | 0 | 80 | 44 | 1 | 1 |  |  | 1 | 16.83 | 1 | 4.68 |  |  |  |  | 0 | 2 | ТСН-2001.4. База. Сб.8, т.69, поз.1 |  |  | 317 | 0 | 4.8-69-1 | 1 | 40 | 0 | 16.83 | 1 | 1 | 1 | 1 | 1 |  | 80 | 44 |  |  |  |  | 0 | 0 | [5 empty] | 0 |  | 0 | 6102.27 | 137.592 | 0 | 0 | 5964.6776 | 0 | 28.083 | 0 | 0 | 4771.744 | 2624.4592 |  |  |  |  | *1,25)*1,1)*1,2 | *1,25)*1,1)*1,2 | *1,15))*1,1)*1,2 |  | *1,15))*1,1)*1,2 | *1,25)*1,1)*1,2 |  |  |  | 114 | 67 | 1.047 | 1 | 16987630 | шт. | шт. | 1 |  | 31720255 | 40 | Монтаж оборудования | 0 | 2 | 317 | ТСН-2001.4-8. 8-28...8-72 | ТСН-2001.4-8-2 | 0 | 262.87 | 29.4 | 0 | 0 | 233.47 | 18.5 | 0 | 0 | 0 | 0 | 0 | 80 | 44 | 0 | 1322245205 | 2 | 1 | 2 | 0 | 0 | 0 | 13498.47 | 0 | 13498.47 | 0 | 0
51 | 1 | 4 | 63 |  | Новый раздел | Ремонт станции катодной защиты | [7 empty] | 8895.17 | 203.53 | 0 | 0 | 8691.64 | 0 | 40.683 | 0 | 0 | 6707.88 | 3824.32 |  |  | 8895.17 | 203.53 | 0 | 0 | 8691.64 | 0 | 40.683 | 0 | 0 | 6707.88 | 3824.32 |  |  | 0 | 0 | 0 | 19427.37 | 0 | 13498.47 | 5928.9 | 203.53 | 203.53 | 0 | 203.53 | 0 |  | 0 | 0 | 0 | 19427.37 | 0 | 13498.47 | 5928.9 | 203.53 | 203.53 | 0 | 203.53 | 0 | [52 empty] | 0
50 | 0 | 0 | 1 | 201 | 8895.17 | ПЗ | Прямые затраты |  |  | 201 | 1 | 3 |  | 2
50 | 0 | 0 | 1 | 202 | 203.53 | СтМатОб | Стоимость материальных ресурсов (всего) |  |  | 202 | 2 | 3 |  | 2
50 | 0 | 0 | 1 | 222 | 0 | СтМатОбЗак | Стоимость материалов и оборудования заказчика |  |  | 222 | 3 | 3 |  | 2
50 | 0 | 0 | 1 | 225 | 203.53 | СтМатОбПод | Стоимость материалов и оборудования подрядчика |  |  | 225 | 4 | 3 |  | 2
50 | 0 | 0 | 1 | 226 | 203.53 | СтМат | Стоимость материалов (всего) |  |  | 226 | 5 | 3 |  | 2
50 | 0 | 0 | 1 | 227 | 0 | СтМатЗак | Стоимость материалов заказчика |  |  | 227 | 6 | 3 |  | 2
50 | 0 | 0 | 1 | 228 | 203.53 | СтМатПод | Стоимость материалов подрядчика |  |  | 228 | 7 | 3 |  | 2
50 | 0 | 0 | 1 | 216 | 0 | Оборуд | Стоимость оборудования (всего) |  |  | 216 | 8 | 3 |  | 2
50 | 0 | 0 | 1 | 223 | 0 | ОборудЗак | Стоимость оборудования заказчика |  |  | 223 | 9 | 3 |  | 2
50 | 0 | 0 | 1 | 229 | 0 | ОборудПод | Стоимость оборудования подрядчика |  |  | 229 | 10 | 3 |  | 2
50 | 0 | 0 | 1 | 203 | 0 | ЭММ | Эксплуатация машин |  |  | 203 | 11 | 3 |  | 2
50 | 0 | 0 | 1 | 204 | 0 | ЗПМ | ЗП машинистов |  |  | 204 | 12 | 3 |  | 2
50 | 0 | 0 | 1 | 205 | 8691.64 | ОЗП | Основная ЗП рабочих |  |  | 205 | 13 | 3 |  | 2
50 | 0 | 0 | 1 | 214 | 0 | Строит | Строительные работы с НР и СП |  |  | 214 | 14 | 3 |  | 2
50 | 0 | 0 | 1 | 215 | 13498.47 | Монтаж | Монтажные работы с НР и СП |  |  | 215 | 15 | 3 |  | 2
50 | 0 | 0 | 1 | 217 | 5928.9 | Прочие | Прочие работы с НР и СП |  |  | 217 | 16 | 3 |  | 2
50 | 0 | 0 | 1 | 206 | 0 | ВозврМат | Возврат материалов |  |  | 206 | 17 | 3 |  | 2
50 | 0 | 0 | 1 | 207 | 40.683 | ТрудСтр | Трудозатраты строителей |  |  | 207 | 18 | 3 |  | -1
50 | 0 | 0 | 1 | 208 | 0 | ТрудМаш | Трудозатраты машинистов |  |  | 208 | 19 | 3 |  | -1
50 | 0 | 0 | 1 | 209 | 0 | ТранспМат | Транспорт материалов |  |  | 209 | 20 | 3 |  | 2
50 | 0 | 0 | 1 | 210 | 6707.88 | НР | Накладные расходы |  |  | 210 | 21 | 3 |  | 2
50 | 0 | 0 | 1 | 211 | 3824.32 | СмПриб | Сметная прибыль |  |  | 211 | 22 | 3 |  | 2
50 | 0 | 0 | 1 | 224 | 19427.37 | Всего | Всего с НР и СП |  |  | 224 | 23 | 3 |  | 2
4 | 1 |  | 121 |  | Новый раздел | Строительно-монтажные работы |  | 0 |  | 0 | [10 empty] | 0 | [53 empty] | 0 | [11 empty] | 0
52 | 1 | 4 | 96 | 0 | Новый раздел | Строительно-монтажные работы | [7 empty] | 13352.13 | 3439.18 | 172.72 | 39.68 | 9740.23 | 0 | 46.2488 | 0 | 0 | 7231.77 | 4285.69 | 0 | 0 | 13352.13 | 3439.18 | 172.72 | 39.68 | 9740.23 | 0 | 46.2488 | 0 | 0 | 7231.77 | 4285.69 | 0 | 0 | 0 | 0 | 0 | 24935.45 | 21861.73 | 3073.72 | 0 | 3439.18 | 3439.18 | 0 | 3439.18 | 0 | 0 | 0 | 0 | 0 | 24935.45 | 21861.73 | 3073.72 | 0 | 3439.18 | 3439.18 | 0 | 3439.18 | 0 | 0 | 0 | 0 | 0 | 0 | 0 | 0 | 0 | 0 | 0 | 0 | 0 | 0 | 0 | 0 | 0 | 0 | 0 | 0 | 0 | 0 | 0 | 0 | 0 | 0 | 0 | 0 | 0 | 0 | 0 | 0 | 0 | 0 | 0 | 0 | 0 | 0 | 0 | 0 | 0 | 0 | 0 | 0 | 0 | 0 | 0 | 0 | 0 | 0 | 0 | 0 | 0 | 0
17 | 1 | 23 | 18 | 1 | 3.9-64-1 | ИЗГОТОВЛЕНИЕ МЕЛКИХ ИНДИВИДУАЛЬНЫХ ЛИСТОВЫХ КОНСТРУКЦИЙ МАССОЙ ДО 0,5 Т (БАЧКИ, ТЕЧКИ, ВОРОНКИ, ЖЕЛОБА, ЛОТКИ И ПР.) | т | 0.005 | 0 |  |  |  |  | 225.24 | 18.76 | 27.64 | 9.76 | 178.84 | 0 | 0.805 | 0 | 0 | 126.98 | 78.69 |  | 68878466 | 3209.05 | 315 | 768.85 | 115.98 | 2125.2 | 0 | 161 | 0 | 0 | 3209.05 | 315 | 768.85 | 115.98 | 2125.2 | 0 | 161 | 0 | 0 | 71 | 44 | 1 | 1 |  |  | 1 | 16.83 | 7.19 | 11.91 |  |  |  |  | 0 | 1 | ТСН-2001.3. Доп.22. Сб.9, т.64, поз.1 |  |  | 80 | 0 | 3.9-64-1 | 1 | 30 | 0 | 16.83 | 1 | 1 | 1 | 1 | 1 |  | 71 | 44 |  |  |  |  | 0 | 0 | [5 empty] | 0 |  | 0 | 225.24 | 3751.65 | 5528.0315 | 1951.9434 | 35767.116 | 0 | 161 | 0 | 0 | 126.9764 | 78.6896 | [13 empty] | 85 | 70 | 1.087 | 1 | 1009 | т | т | 1000 |  | 31720018 | 30 | Строительные работы | 0 | 1 | 80 | ТСН-2001.3-9. 9-1...9-72 | ТСН-2001.3-9-1 | 0 | 3209.05 | 315 | 768.85 | 115.98 | 2125.2 | 161 | 0 | 0 | 0 | 0 | 0 | 71 | 44 | 0 | 739617973 | 2 | 1 | 2 | 0 | 16.2 | 0 | 447.11 | 447.11 | 0 | 0 | 0
18 | 1 | 22 |  | 1,1 | 1.1-1-987 | ПРОПАН-БУТАН ГАЗООБРАЗНЫЙ | м3 | 0.0015 | 0.3 |  |  |  |  | 0.04 | 0.04 | 0 | 0 | 0 | 0 | 0 | 0 | 0 | 0 | 0 |  | 68878466 | 5.67 | 5.67 | 0 | 0 | 0 | 0 | 0 | 0 | 0 | 5.67 | 5.67 | 0 | 0 | 0 | 0 | 0 | 0 | 0 | 0 | 0 | 1 | 1 |  |  | 1 | 1 | 1 | 4.9 |  |  |  |  | 3 | 1 | ТСН-2001.1. База. Р.1, о.1, поз.987 |  |  | 80 | 0 | 1.1-1-987 | 1 | 30 | 0 | 1 | 1 | 1 | 1 | 1 | 1 |  | 0 | 0 |  |  |  |  | 0 | 0 | [5 empty] | 0 |  | 0 | 0.04 | 27.783 | 0 | 0 | 0 | 0 | 0 | 0 | 0 | 0 | 0 | [13 empty] | 85 | 70 | 1.087 | 1 | 1007 | м3 | м3 | 1 |  | 31720018 | 30 | Строительные работы | 0 | 1 | 80 | ТСН-2001.3-9. 9-1...9-72 | ТСН-2001.3-9-1 | 0 | 5.67 | 5.67 | 0 | 0 | 0 | 0 | 0 |  | 0 | 0 | 0 | 0 | 0 | 0 | -2082799898 | 2 | 1 | 2 | 0 | 0 | 0 | 0.04 | 0.04 | 0 | 0 | 0
18 | 1 | 15 |  | 1,3 | 1.1-1-1080 | СТАЛЬ КРУГЛАЯ И КВАДРАТНАЯ ОБЩЕГО НАЗНАЧЕНИЯ УГЛЕРОДИСТАЯ КИПЯЩАЯ, МАРКА СТ0, РАЗМЕР 5-12 ММ | т | 0.0013 | 0.26 |  |  |  |  | 32.85 | 32.85 | 0 | 0 | 0 | 0 | 0 | 0 | 0 | 0 | 0 |  | 68878466 | 6446.56 | 6446.56 | 0 | 0 | 0 | 0 | 0 | 0 | 0 | 6446.56 | 6446.56 | 0 | 0 | 0 | 0 | 0 | 0 | 0 | 0 | 0 | 1 | 1 |  |  | 1 | 1 | 1 | 3.92 |  |  |  |  | 3 | 1 | ТСН-2001.1. База. Р.1, о.1, поз.1080 |  |  | 80 | 0 | 1.1-1-1080 | 1 | 30 | 0 | 1 | 1 | 1 | 1 | 1 | 1 |  | 0 | 0 |  |  |  |  | 0 | 0 | [5 empty] | 0 |  | 0 | 32.85 | 25270.5152 | 0 | 0 | 0 | 0 | 0 | 0 | 0 | 0 | 0 | [13 empty] | 85 | 70 | 1.087 | 1 | 1009 | т | т | 1000 |  | 31720018 | 30 | Строительные работы | 0 | 1 | 80 | ТСН-2001.3-9. 9-1...9-72 | ТСН-2001.3-9-1 | 0 | 6446.56 | 6446.56 | 0 | 0 | 0 | 0 | 0 |  | 0 | 0 | 0 | 0 | 0 | 0 | -68071765 | 2 | 1 | 2 | 0 | 0 | 0 | 32.85 | 32.85 | 0 | 0 | 0
18 | 1 | 16 |  | 1,4 | 1.1-1-1090 | СТАЛЬ ПОЛОСОВАЯ, МАРКА СТ0, УГЛЕРОДИСТАЯ КИПЯЩАЯ | т | 0.001 | 0.2 |  |  |  |  | 28.6 | 28.6 | 0 | 0 | 0 | 0 | 0 | 0 | 0 | 0 | 0 |  | 68878466 | 6500.22 | 6500.22 | 0 | 0 | 0 | 0 | 0 | 0 | 0 | 6500.22 | 6500.22 | 0 | 0 | 0 | 0 | 0 | 0 | 0 | 0 | 0 | 1 | 1 |  |  | 1 | 1 | 1 | 4.4 |  |  |  |  | 3 | 1 | ТСН-2001.1. База. Р.1, о.1, поз.1090 |  |  | 80 | 0 | 1.1-1-1090 | 1 | 30 | 0 | 1 | 1 | 1 | 1 | 1 | 1 |  | 0 | 0 |  |  |  |  | 0 | 0 | [5 empty] | 0 |  | 0 | 28.6 | 28600.968 | 0 | 0 | 0 | 0 | 0 | 0 | 0 | 0 | 0 | [13 empty] | 85 | 70 | 1.087 | 1 | 1009 | т | т | 1000 |  | 31720018 | 30 | Строительные работы | 0 | 1 | 80 | ТСН-2001.3-9. 9-1...9-72 | ТСН-2001.3-9-1 | 0 | 6500.22 | 6500.22 | 0 | 0 | 0 | 0 | 0 |  | 0 | 0 | 0 | 0 | 0 | 0 | -857364310 | 2 | 1 | 2 | 0 | 0 | 0 | 28.6 | 28.6 | 0 | 0 | 0
18 | 1 | 18 |  | 1,5 | 1.1-1-1596 | СТАЛЬ ЛИСТОВАЯ ГОРЯЧЕКАТАНАЯ НЕРЖАВЕЮЩАЯ, ТОЛЩИНА ДО 4 ММ | т | 0.0005 | 0.1 |  |  |  |  | 100.09 | 100.09 | 0 | 0 | 0 | 0 | 0 | 0 | 0 | 0 | 0 |  | 68878466 | 56708.54 | 56708.54 | 0 | 0 | 0 | 0 | 0 | 0 | 0 | 56708.54 | 56708.54 | 0 | 0 | 0 | 0 | 0 | 0 | 0 | 0 | 0 | 1 | 1 |  |  | 1 | 1 | 1 | 3.53 |  |  |  |  | 3 | 1 | ТСН-2001.1. База. Р.1, о.1, поз.1596 |  |  | 80 | 0 | 1.1-1-1596 | 1 | 30 | 0 | 1 | 1 | 1 | 1 | 1 | 1 |  | 0 | 0 |  |  |  |  | 0 | 0 | [5 empty] | 0 |  | 0 | 100.09 | 200181.1462 | 0 | 0 | 0 | 0 | 0 | 0 | 0 | 0 | 0 | [13 empty] | 85 | 70 | 1.087 | 1 | 1009 | т | т | 1000 |  | 31720018 | 30 | Строительные работы | 0 | 1 | 80 | ТСН-2001.3-9. 9-1...9-72 | ТСН-2001.3-9-1 | 0 | 56708.54 | 56708.54 | 0 | 0 | 0 | 0 | 0 |  | 0 | 0 | 0 | 0 | 0 | 0 | -1326134130 | 2 | 1 | 2 | 0 | 0 | 0 | 100.09 | 100.09 | 0 | 0 | 0
18 | 1 | 23 |  | 1,6 | 1.12-6-10 | ТРУБЫ СТАЛЬНЫЕ ЭЛЕКТРОСВАРНЫЕ ПРЯМОШОВНЫЕ, ГОСТ 10705-80, ГОСТ 10704-91, НАРУЖНЫЙ ДИАМЕТР 38 ММ, ТОЛЩИНА СТЕНКИ 2 ММ | м | 1.72 | 344 |  |  |  |  | 90.56 | 90.56 | 0 | 0 | 0 | 0 | 0 | 0 | 0 | 0 | 0 |  | 68878466 | 24.49 | 24.49 | 0 | 0 | 0 | 0 | 0 | 0 | 0 | 24.49 | 24.49 | 0 | 0 | 0 | 0 | 0 | 0 | 0 | 0 | 0 | 1 | 1 |  |  | 1 | 1 | 1 | 2.15 |  |  |  |  | 3 | 1 | ТСН-2001.1. База. Р.12, о.6, поз.10 |  |  | 80 | 0 | 1.12-6-10 | 1 | 30 | 0 | 1 | 1 | 1 | 1 | 1 | 1 |  | 0 | 0 |  |  |  |  | 0 | 0 | [5 empty] | 0 |  | 0 | 90.56 | 52.6535 | 0 | 0 | 0 | 0 | 0 | 0 | 0 | 0 | 0 | [13 empty] | 85 | 70 | 1.087 | 1 | 1003 | м | м | 1 |  | 31720018 | 30 | Строительные работы | 0 | 1 | 80 | ТСН-2001.3-9. 9-1...9-72 | ТСН-2001.3-9-1 | 0 | 24.49 | 24.49 | 0 | 0 | 0 | 0 | 0 |  | 0 | 0 | 0 | 0 | 0 | 0 | 2122544405 | 2 | 1 | 2 | 0 | 0 | 0 | 90.56 | 90.56 | 0 | 0 | 0
18 | 1 | 19 |  | 1,7 | 1.1-1-3007 | БОЛТЫ НЕРЖАВЕЮЩИЕ С ПОЛНОЙ РЕЗЬБОЙ ДЛЯ ОБОРУДОВАНИЯ ПРЕДПРИЯТИЙ ВОДОПРОВОДНО-КАНАЛИЗАЦИОННОГО ХОЗЯЙСТВА | кг | 0.000581 | 0.1162 |  |  |  |  | 0.22 | 0.22 | 0 | 0 | 0 | 0 | 0 | 0 | 0 | 0 | 0 |  | 68878466 | 100.73 | 100.73 | 0 | 0 | 0 | 0 | 0 | 0 | 0 | 100.73 | 100.73 | 0 | 0 | 0 | 0 | 0 | 0 | 0 | 0 | 0 | 1 | 1 |  |  | 1 | 1 | 1 | 3.76 |  |  |  |  | 3 | 1 | ТСН-2001.1. Доп.14. Р.1, о.1, поз.3007 |  |  | 80 | 0 | 1.1-1-3007 | 1 | 30 | 0 | 1 | 1 | 1 | 1 | 1 | 1 |  | 0 | 0 |  |  |  |  | 0 | 0 | [5 empty] | 0 |  | 0 | 0.22 | 378.7448 | 0 | 0 | 0 | 0 | 0 | 0 | 0 | 0 | 0 | [13 empty] | 85 | 70 | 1.087 | 1 | 1009 | кг | кг | 1 |  | 31720018 | 30 | Строительные работы | 0 | 1 | 80 | ТСН-2001.3-9. 9-1...9-72 | ТСН-2001.3-9-1 | 0 | 100.73 | 100.73 | 0 | 0 | 0 | 0 | 0 |  | 0 | 0 | 0 | 0 | 0 | 0 | 472155152 | 2 | 1 | 2 | 0 | 0 | 0 | 0.22 | 0.22 | 0 | 0 | 0
18 | 1 | 20 |  | 1,8 | 1.1-1-3008 | ГАЙКИ НЕРЖАВЕЮЩИЕ ДЛЯ ОБОРУДОВАНИЯ ПРЕДПРИЯТИЙ ВОДОПРОВОДНО-КАНАЛИЗАЦИОННОГО ХОЗЯЙСТВА | кг | 0.000872 | 0.1744 |  |  |  |  | 0.28 | 0.28 | 0 | 0 | 0 | 0 | 0 | 0 | 0 | 0 | 0 |  | 68878466 | 74.93 | 74.93 | 0 | 0 | 0 | 0 | 0 | 0 | 0 | 74.93 | 74.93 | 0 | 0 | 0 | 0 | 0 | 0 | 0 | 0 | 0 | 1 | 1 |  |  | 1 | 1 | 1 | 4.26 |  |  |  |  | 3 | 1 | ТСН-2001.1. Доп.14. Р.1, о.1, поз.3008 |  |  | 80 | 0 | 1.1-1-3008 | 1 | 30 | 0 | 1 | 1 | 1 | 1 | 1 | 1 |  | 0 | 0 |  |  |  |  | 0 | 0 | [5 empty] | 0 |  | 0 | 0.28 | 319.2018 | 0 | 0 | 0 | 0 | 0 | 0 | 0 | 0 | 0 | [13 empty] | 85 | 70 | 1.087 | 1 | 1009 | кг | кг | 1 |  | 31720018 | 30 | Строительные работы | 0 | 1 | 80 | ТСН-2001.3-9. 9-1...9-72 | ТСН-2001.3-9-1 | 0 | 74.93 | 74.93 | 0 | 0 | 0 | 0 | 0 |  | 0 | 0 | 0 | 0 | 0 | 0 | -1954326137 | 2 | 1 | 2 | 0 | 0 | 0 | 0.28 | 0.28 | 0 | 0 | 0
18 | 1 | 21 |  | 1,9 | 1.1-1-376 | КИСЛОРОД ТЕХНИЧЕСКИЙ ГАЗООБРАЗНЫЙ | м3 | 0.0055 | 1.1 |  |  |  |  | 0.28 | 0.28 | 0 | 0 | 0 | 0 | 0 | 0 | 0 | 0 | 0 |  | 68878466 | 5.91 | 5.91 | 0 | 0 | 0 | 0 | 0 | 0 | 0 | 5.91 | 5.91 | 0 | 0 | 0 | 0 | 0 | 0 | 0 | 0 | 0 | 1 | 1 |  |  | 1 | 1 | 1 | 8.48 |  |  |  |  | 3 | 1 | ТСН-2001.1. База. Р.1, о.1, поз.376 |  |  | 80 | 0 | 1.1-1-376 | 1 | 30 | 0 | 1 | 1 | 1 | 1 | 1 | 1 |  | 0 | 0 |  |  |  |  | 0 | 0 | [5 empty] | 0 |  | 0 | 0.28 | 50.1168 | 0 | 0 | 0 | 0 | 0 | 0 | 0 | 0 | 0 | [13 empty] | 85 | 70 | 1.087 | 1 | 1007 | м3 | м3 | 1 |  | 31720018 | 30 | Строительные работы | 0 | 1 | 80 | ТСН-2001.3-9. 9-1...9-72 | ТСН-2001.3-9-1 | 0 | 5.91 | 5.91 | 0 | 0 | 0 | 0 | 0 |  | 0 | 0 | 0 | 0 | 0 | 0 | 516329150 | 2 | 1 | 2 | 0 | 0 | 0 | 0.28 | 0.28 | 0 | 0 | 0
17 | 1 |  |  | 2 | 4.8-64-3 | КОНСТРУКЦИИ МЕТАЛЛИЧЕСКИЕ ПОД ОБОРУДОВАНИЕ, КОНСТРУКЦИЯ МЕТАЛЛИЧЕСКАЯ (Монтаж рамы для датчиков УАВ) | т | 0.005 | 0 |  |  |  |  | 252.91 | 127.6 | 38.9 | 9.23 | 86.41 | 0 | 0.40682 | 0 | 0 | 69.13 | 38.02 |  | 68878466 | 7639.2592 | 5453 | 1159.4385 | 109.692 | 1026.8207 | 0 | 81.3648 | 0 | 0 | 6832.12 | 5453 | 702.69 | 66.48 | 676.43 | 0 | 53.6 | 0 | 0 | 80 | 44 | 1 | 1 |  |  | 1 | 16.83 | 6.71 | 4.68 |  |  |  |  | 0 | 2 | ТСН-2001.4. База. Сб.8, т.64, поз.3 |  |  | 317 | 0 | 4.8-64-3 | 1 | 40 | 0 | 16.83 | 1 | 1 | 1 | 1 | 1 |  | 80 | 44 |  |  |  |  | 0 | 0 | [5 empty] | 0 |  | 0 | 252.91 | 25520.04 | 7779.8323 | 1846.1164 | 17281.3931 | 0 | 81.3648 | 0 | 0 | 69.128 | 38.0204 |  |  |  |  | *1,25))*1,1)*1,2 | *1,25))*1,1)*1,2 | *1,15))*1,1)*1,2 |  | *1,15))*1,1)*1,2 | *1,25))*1,1)*1,2 |  |  |  | 114 | 67 | 1.047 | 1 | 1009 | т | т | 1000 |  | 31720255 | 40 | Монтаж оборудования | 0 | 2 | 317 | ТСН-2001.4-8. 8-28...8-72 | ТСН-2001.4-8-2 | 0 | 6832.12 | 5453 | 702.69 | 66.48 | 676.43 | 53.6 | 0 | 0 | 0 | 0 | 0 | 80 | 44 | 0 | -1390565023 | 2 | 1 | 2 | 0 | 15.32 | 0 | 375.38 | 0 | 375.38 | 0 | 0
17 | 1 |  |  | 3 | 4.10-176-1 | БЛОК КОНТРОЛЯ ДАТЧИКОВ (КОНТРОЛЛЕР) (УАВ СКЗ демонтированный) | 10 шт. | 0.1 | 0 |  |  |  |  | 1205.37 | 0.6 | 1.51 | 0.56 | 1203.26 | 0 | 4.5479 | 0 | 0 | 962.61 | 529.43 |  | 68878466 | 718.0091 | 1.23 | 1.8315 | 0.33 | 714.9476 | 0 | 45.4793 | 0 | 0 | 473.32 | 1.23 | 1.11 | 0.2 | 470.98 | 0 | 29.96 | 0 | 0 | 80 | 44 | 1 | 1 |  |  | 1 | 16.83 | 8.22 | 4.86 |  |  |  |  | 0 | 2 | ТСН-2001.4. Доп.31. Сб.10, т.176, поз.1 |  |  | 1738 | 0 | 4.10-176-1 | 1 | 40 | 0 | 16.83 | 1 | 1 | 1 | 1 | 1 |  | 80 | 44 |  |  |  |  | 0 | 0 | [5 empty] | 0 |  | 0 | 1205.37 | 5.9778 | 15.0549 | 5.5539 | 12032.5688 | 0 | 45.4793 | 0 | 0 | 962.608 | 529.4344 |  |  |  |  | )*1,25)*1,1)*1,2 | )*1,25)*1,1)*1,2 | )*1,15)*1,1)*1,2 |  | )*1,15)*1,1)*1,2 | )*1,25)*1,1)*1,2 |  |  |  | 114 | 67 | 1.047 | 1 | 16987630 | 10 шт. | 10 шт. | 10 |  | 31721676 | 40 | Монтаж оборудования | 0 | 2 | 1738 | ТСН-2001.4-10. 10-175…10-177 (доп. 31) | ТСН-2001.4-10-22 | 0 | 473.32 | 1.23 | 1.11 | 0.2 | 470.98 | 29.96 | 0 | 0 | 0 | 0 | 0 | 80 | 44 | 0 | -2125818021 | 2 | 1 | 2 | 0 | 0.93 | 0 | 2698.34 | 0 | 2698.34 | 0 | 0
17 | 1 | 27 | 21 | 4 | 6.69-7-4 | ПРОРЕЗКА ОТВЕРСТИЙ В ДЕРЕВЯННЫХ ПЕРЕГОРОДКАХ КАРКАСНО-ОБШИВНЫХ (Прим резка пласт труб) | 100 шт. | 0.16 | 0 |  |  |  |  | 3055.11 | 0 | 8.42 | 1.29 | 3046.69 | 0 | 16.192 | 0 | 0 | 2315.48 | 1340.54 |  | 68878466 | 1144.38 | 0 | 12.96 | 0.48 | 1131.42 | 0 | 101.2 | 0 | 0 | 1144.38 | 0 | 12.96 | 0.48 | 1131.42 | 0 | 101.2 | 0 | 0 | 76 | 44 | 1 | 1 |  |  | 1 | 16.83 | 4.06 | 1 |  |  |  |  | 0 | 1 | ТСН-2001.6. База. Сб.69, т.7, поз.4 |  |  | 682 | 0 | 6.69-7-4 | 1 | 60 | 0 | 16.83 | 1 | 1 | 1 | 1 | 1 |  | 76 | 44 |  |  |  |  | 0 | 0 | [5 empty] | 0 |  | 0 | 3055.11 | 0 | 52.6176 | 8.0784 | 19041.7986 | 0 | 101.2 | 0 | 0 | 2315.4844 | 1340.5436 | [13 empty] | 91 | 70 | 1.047 | 1.002 | 16987630 | 100 шт. | 100 шт. | 100 |  | 31720620 | 60 | Ремонтно-строительные работы | 0 | 1 | 682 | ТСН-2001.6-69. 69-1...69-49 | ТСН-2001.6-69-1 | 0 | 1144.38 | 0 | 12.96 | 0.48 | 1131.42 | 101.2 | 0 | 0 | 0 | 0 | 0 | 76 | 44 | 0 | 1214652955 | 2 | 1 | 2 | 0 | 2.14 | 0 | 6713.27 | 6713.27 | 0 | 0 | 0
18 | 1 | 27 |  | 4,1 | 1.12-5-416 | ТРУБЫ НАПОРНЫЕ ИЗ ПОЛИЭТИЛЕНА (ПЭ-80) SDR 13,6 (1,0 МПА), ДИАМЕТР 110 ММ, ТОЛЩИНА СТЕНКИ 8,1 ММ | м | 2.4 | 15 |  |  |  |  | 1160.93 | 1160.93 | 0 | 0 | 0 | 0 | 0 | 0 | 0 | 0 | 0 |  | 68878466 | 73.18 | 73.18 | 0 | 0 | 0 | 0 | 0 | 0 | 0 | 73.18 | 73.18 | 0 | 0 | 0 | 0 | 0 | 0 | 0 | 0 | 0 | 1 | 1 |  |  | 1 | 1 | 1 | 6.61 |  |  |  |  | 3 | 1 | ТСН-2001.1. База. Р.12, о.5, поз.416 |  |  | 682 | 0 | 1.12-5-416 | 1 | 60 | 0 | 1 | 1 | 1 | 1 | 1 | 1 |  | 0 | 0 |  |  |  |  | 0 | 0 | [5 empty] | 0 |  | 0 | 1160.93 | 483.7198 | 0 | 0 | 0 | 0 | 0 | 0 | 0 | 0 | 0 | [13 empty] | 91 | 70 | 1.047 | 1.002 | 1003 | м | м | 1 |  | 31720620 | 60 | Ремонтно-строительные работы | 0 | 1 | 682 | ТСН-2001.6-69. 69-1...69-49 | ТСН-2001.6-69-1 | 0 | 73.18 | 73.18 | 0 | 0 | 0 | 0 | 0 |  | 0 | 0 | 0 | 0 | 0 | 0 | -1797113875 | 2 | 1 | 2 | 0 | 0 | 0 | 1160.93 | 1160.93 | 0 | 0 | 0
17 | 1 | 30 | 24 | 5 | 6.69-24-1 | СВЕРЛЕНИЕ СКВОЗНЫХ ОТВЕРСТИЙ В БЕТОННЫХ СТЕНАХ И ПОЛАХ ЭЛЕКТРОПЕРФОРАТОРОМ, ДИАМЕТР ОТВЕРСТИЯ ДО 20 ММ, ГЛУБИНА СВЕРЛЕНИЯ 100 ММ | 100 отверстий | 0.16 | 0 |  |  |  |  | 332.14 | 0 | 8.43 | 2.62 | 323.71 | 0 | 1.7204 | 0 | 0 | 246.02 | 142.43 |  | 68878466 | 137.3158 | 0 | 17.1028 | 0.97405 | 120.213 | 0 | 10.7525 | 0 | 0 | 108.55 | 0 | 13.52 | 0.77 | 95.03 | 0 | 8.5 | 0 | 0 | 76 | 44 | 1 | 1 |  |  | 1 | 16.83 | 3.08 | 1 |  |  |  |  | 0 | 1 | ТСН-2001.6. База. Сб.69, т.24, поз.1 |  |  | 682 | 0 | 6.69-24-1 | 1 | 60 | 0 | 16.83 | 1 | 1 | 1 | 1 | 1 |  | 76 | 44 |  |  |  |  | 0 | 0 | [5 empty] | 0 |  | 0 | 332.14 | 0 | 52.6766 | 16.3933 | 2023.1839 | 0 | 10.7525 | 0 | 0 | 246.0196 | 142.4324 |  |  |  |  | )*1,1)*1,15 | )*1,1)*1,15 | )*1,1)*1,15 |  | )*1,1)*1,15 | )*1,1)*1,15 |  |  |  | 91 | 70 | 1.047 | 1.002 | 1013 | 100 отверстий | 100 отверстий | 1 |  | 31720620 | 60 | Ремонтно-строительные работы | 0 | 1 | 682 | ТСН-2001.6-69. 69-1...69-49 | ТСН-2001.6-69-1 | 0 | 108.55 | 0 | 13.52 | 0.77 | 95.03 | 8.5 | 0 | 0 | 0 | 0 | 0 | 76 | 44 | 0 | 1194002750 | 2 | 1 | 2 | 0 | 4.35 | 0 | 724.94 | 724.94 | 0 | 0 | 0
18 | 1 | 30 |  | 5,1 | 1.7-3-24 | СВЕРЛО ПОБЕДИТОВОЕ, ДИАМЕТР 10 ММ, ДЛИНА 400 ММ | шт. | 1.6 | 10 |  |  |  |  | 623.64 | 623.64 | 0 | 0 | 0 | 0 | 0 | 0 | 0 | 0 | 0 |  | 68878466 | 105.06 | 105.06 | 0 | 0 | 0 | 0 | 0 | 0 | 0 | 105.06 | 105.06 | 0 | 0 | 0 | 0 | 0 | 0 | 0 | 0 | 0 | 1 | 1 |  |  | 1 | 1 | 1 | 3.71 |  |  |  |  | 3 | 1 | ТСН-2001.1. База. Р.7, о.3, поз.24 |  |  | 682 | 0 | 1.7-3-24 | 1 | 60 | 0 | 1 | 1 | 1 | 1 | 1 | 1 |  | 0 | 0 |  |  |  |  | 0 | 0 | [5 empty] | 0 |  | 0 | 623.64 | 389.7726 | 0 | 0 | 0 | 0 | 0 | 0 | 0 | 0 | 0 | [13 empty] | 91 | 70 | 1.047 | 1.002 | 16987630 | шт. | шт. | 1 |  | 31720620 | 60 | Ремонтно-строительные работы | 0 | 1 | 682 | ТСН-2001.6-69. 69-1...69-49 | ТСН-2001.6-69-1 | 0 | 105.06 | 105.06 | 0 | 0 | 0 | 0 | 0 |  | 0 | 0 | 0 | 0 | 0 | 0 | -1703848267 | 2 | 1 | 2 | 0 | 0 | 0 | 623.64 | 623.64 | 0 | 0 | 0
17 | 1 | 33 | 27 | 6 | 6.69-6-4 | СВЕРЛЕНИЕ ОТВЕРСТИЙ ДИАМЕТРОМ ДО 10 ММ, ГЛУБИНОЙ ДО 20 СМ В ДЕРЕВЯННЫХ КОНСТРУКЦИЯХ ЭЛЕКТРОДРЕЛЬЮ | 100 шт. | 0.32 | 0 |  |  |  |  | 675.32 | 0 | 43.1 | 2.85 | 632.22 | 0 | 3.36 | 0 | 0 | 480.49 | 278.18 |  | 68878466 | 129.78 | 0 | 12.39 | 0.53 | 117.39 | 0 | 10.5 | 0 | 0 | 129.78 | 0 | 12.39 | 0.53 | 117.39 | 0 | 10.5 | 0 | 0 | 76 | 44 | 1 | 1 |  |  | 1 | 16.83 | 10.87 | 1 |  |  |  |  | 0 | 1 | ТСН-2001.6. База. Сб.69, т.6, поз.4 |  |  | 682 | 0 | 6.69-6-4 | 1 | 60 | 0 | 16.83 | 1 | 1 | 1 | 1 | 1 |  | 76 | 44 |  |  |  |  | 0 | 0 | [5 empty] | 0 |  | 0 | 675.32 | 0 | 134.6793 | 8.9199 | 1975.6737 | 0 | 10.5 | 0 | 0 | 480.4872 | 278.1768 | [13 empty] | 91 | 70 | 1.047 | 1.002 | 16987630 | 100 шт. | 100 шт. | 100 |  | 31720620 | 60 | Ремонтно-строительные работы | 0 | 1 | 682 | ТСН-2001.6-69. 69-1...69-49 | ТСН-2001.6-69-1 | 0 | 129.78 | 0 | 12.39 | 0.53 | 117.39 | 10.5 | 0 | 0 | 0 | 0 | 0 | 76 | 44 | 0 | 1660095248 | 2 | 1 | 2 | 0 | 4.73 | 0 | 1438.72 | 1438.72 | 0 | 0 | 0
17 | 1 | 39 | 33 | 7 | 3.9-35-2 | МОНТАЖ МЕЛКИХ КОНСТРУКЦИЙ ИЗ СТАЛИ РАЗЛИЧНОГО ПРОФИЛЯ МАССОЙ ДО 50 КГ | т | 0.1376 | 0 |  |  |  |  | 4362.88 | 49.06 | 44.72 | 13.37 | 4269.1 | 0 | 19.2167 | 0 | 0 | 3031.06 | 1878.4 |  | 68878466 | 1981.7263 | 53.86 | 84.4071 | 5.7716 | 1843.4592 | 0 | 139.656 | 0 | 0 | 1374.44 | 53.86 | 53.38 | 3.65 | 1267.2 | 0 | 96 | 0 | 0 | 71 | 44 | 1 | 1 |  |  | 1 | 16.83 | 3.85 | 6.62 |  |  |  |  | 0 | 1 | ТСН-2001.3. Доп.22. Сб.9, т.35, поз.2 |  |  | 80 | 0 | 3.9-35-2 | 1 | 30 | 0 | 16.83 | 1 | 1 | 1 | 1 | 1 |  | 71 | 44 |  |  |  |  | 0 | 0 | [5 empty] | 0 |  | 0 | 4362.88 | 356.5532 | 324.9674 | 97.1354 | 31025.4183 | 0 | 139.656 | 0 | 0 | 3031.061 | 1878.404 |  |  |  |  | *1,25))*1,1)*1,15 | *1,25))*1,1)*1,15 | *1,15))*1,1)*1,15 |  | *1,15))*1,1)*1,15 | *1,25))*1,1)*1,15 |  |  |  | 85 | 70 | 1.087 | 1 | 1009 | т | т | 1000 |  | 31720018 | 30 | Строительные работы | 0 | 1 | 80 | ТСН-2001.3-9. 9-1...9-72 | ТСН-2001.3-9-1 | 0 | 1374.44 | 53.86 | 53.38 | 3.65 | 1267.2 | 96 | 0 | 0 | 0 | 0 | 0 | 71 | 44 | 0 | 1319799606 | 2 | 1 | 2 | 0 | 22.19 | 0 | 9294.53 | 9294.53 | 0 | 0 | 0
18 | 1 | 39 |  | 7,1 | 1.7-5-135 | АНКЕР ХИМИЧЕСКИЙ ДЛЯ УСТАНОВКИ В БЕТОН: КАПСУЛА HIT-RE 500/330, ШПИЛЬКА РЕЗЬБОВАЯ ОЦИНКОВАННАЯ M12Х110 (Прим.) | компл. | 14 | 101.7442 |  |  |  |  | 1109.47 | 1109.47 | 0 | 0 | 0 | 0 | 0 | 0 | 0 | 0 | 0 |  | 68878466 | 17.97 | 17.97 | 0 | 0 | 0 | 0 | 0 | 0 | 0 | 17.97 | 17.97 | 0 | 0 | 0 | 0 | 0 | 0 | 0 | 0 | 0 | 1 | 1 |  |  | 1 | 1 | 1 | 4.41 |  |  |  |  | 3 | 1 | ТСН-2001.1. Доп.16. Р.7, о.5, поз.135 |  |  | 80 | 0 | 1.7-5-135 | 1 | 30 | 0 | 1 | 1 | 1 | 1 | 1 | 1 |  | 0 | 0 |  |  |  |  | 0 | 0 | [5 empty] | 0 |  | 0 | 1109.47 | 79.2477 | 0 | 0 | 0 | 0 | 0 | 0 | 0 | 0 | 0 | [13 empty] | 85 | 70 | 1.087 | 1 | 1013 | компл. | компл. | 1 |  | 31720018 | 30 | Строительные работы | 0 | 1 | 80 | ТСН-2001.3-9. 9-1...9-72 | ТСН-2001.3-9-1 | 0 | 17.97 | 17.97 | 0 | 0 | 0 | 0 | 0 |  | 0 | 0 | 0 | 0 | 0 | 0 | 2026397196 | 2 | 1 | 2 | 0 | 0 | 0 | 1109.47 | 1109.47 | 0 | 0 | 0
18 | 1 | 38 |  | 7,2 | 1.21-5-1134 | ХОМУТЫ (СТЯЖКИ) КАБЕЛЬНЫЕ ИЗ ПОЛИАМИДА, РАЗМЕРЫ 4,8Х300 ММ(16*3=48 шт сцеплено по 3 шт) | 100 шт. | 0.48 | 3.4884 |  |  |  |  | 96.2 | 96.2 | 0 | 0 | 0 | 0 | 0 | 0 | 0 | 0 | 0 |  | 68878466 | 59.47 | 59.47 | 0 | 0 | 0 | 0 | 0 | 0 | 0 | 59.47 | 59.47 | 0 | 0 | 0 | 0 | 0 | 0 | 0 | 0 | 0 | 1 | 1 |  |  | 1 | 1 | 1 | 3.37 |  |  |  |  | 3 | 1 | ТСН-2001.1. Доп.16. Р.21, о.5, поз.1134 |  |  | 80 | 0 | 1.21-5-1134 | 1 | 30 | 0 | 1 | 1 | 1 | 1 | 1 | 1 |  | 0 | 0 |  |  |  |  | 0 | 0 | [5 empty] | 0 |  | 0 | 96.2 | 200.4139 | 0 | 0 | 0 | 0 | 0 | 0 | 0 | 0 | 0 | [13 empty] | 85 | 70 | 1.087 | 1 | 16987630 | 100 шт. | 100 шт. | 100 |  | 31720018 | 30 | Строительные работы | 0 | 1 | 80 | ТСН-2001.3-9. 9-1...9-72 | ТСН-2001.3-9-1 | 0 | 59.47 | 59.47 | 0 | 0 | 0 | 0 | 0 |  | 0 | 0 | 0 | 0 | 0 | 0 | 1562163162 | 2 | 1 | 2 | 0 | 0 | 0 | 96.2 | 96.2 | 0 | 0 | 0
17 | 1 | 43 | 37 | 8 | 3.24-33-2 | ПРИСОЕДИНЕНИЕ ДРЕНАЖНЫХ КАБЕЛЕЙ С РАЗБОРКОЙ И ВОССТАНОВЛЕНИЕМ ИЗОЛЯЦИИ (БЕЗ СТОИМОСТИ ПАТРОНОВ ТЕРМИТНЫХ) К ТРУБОПРОВОДУ( прим.монтаж узла присоединения дренажного и измер пров.) | присоединение | 0 | 0 |  |  |  |  | 0 | 0 | 0 | 0 | 0 | 0 | 0 | 0 | 0 | 0 | 0 |  | 68878466 | 248.018 | 62.97 | 1.5022 | 0.30044 | 183.5458 | 0 | 16.0023 | 0 | 0 | 190.09 | 62.97 | 0.95 | 0.19 | 126.17 | 0 | 11 | 0 | 0 | 98 | 44 | 1 | 1 |  |  | 1 | 16.83 | 6.28 | 11.3 |  |  |  |  | 0 | 1 | ТСН-2001.3. Доп.22. Сб.24, т.33, поз.2 |  |  | 142 | 0 | 3.24-33-2 | 1 | 30 | 0 | 16.83 | 1 | 1 | 1 | 1 | 1 |  | 98 | 44 |  |  |  |  | 0 | 0 | [5 empty] | 0 |  | 0 | 0 | 711.561 | 9.4337 | 5.0564 | 3089.0759 | 0 | 16.0023 | 0 | 0 | 0 | 0 |  |  |  |  | *1,25)*1,1)*1,15 | *1,25)*1,1)*1,15 | *1,15)*1,1)*1,15 |  | *1,15)*1,1)*1,15 | *1,25)*1,1)*1,15 |  |  |  | 116 | 68 | 1.067 | 1.003 | 1013 | присоединение | присоединение | 1 |  | 31720080 | 30 | Строительные работы | 0 | 1 | 142 | ТСН-2001.3-24. 24-1...24-60 | ТСН-2001.3-24-1 | 0 | 190.09 | 62.97 | 0.95 | 0.19 | 126.17 | 11 | 0 | 0 | 0 | 0 | 0 | 98 | 44 | 0 | 583794378 | 2 | 1 | 2 | 0 | 0 | 0 | 0 | 0 | 0 | 0 | 0
51 | 1 | 4 | 96 |  | Новый раздел | Строительно-монтажные работы | [7 empty] | 13352.13 | 3439.18 | 172.72 | 39.68 | 9740.23 | 0 | 46.2488 | 0 | 0 | 7231.77 | 4285.69 |  |  | 13352.13 | 3439.18 | 172.72 | 39.68 | 9740.23 | 0 | 46.2488 | 0 | 0 | 7231.77 | 4285.69 |  |  | 0 | 0 | 0 | 24935.45 | 21861.73 | 3073.72 | 0 | 3439.18 | 3439.18 | 0 | 3439.18 | 0 |  | 0 | 0 | 0 | 24935.45 | 21861.73 | 3073.72 | 0 | 3439.18 | 3439.18 | 0 | 3439.18 | 0 | [52 empty] | 0
50 | 0 | 0 | 1 | 201 | 13352.13 | ПЗ | Прямые затраты |  |  | 201 | 1 | 3 |  | 2
50 | 0 | 0 | 1 | 202 | 3439.18 | СтМатОб | Стоимость материальных ресурсов (всего) |  |  | 202 | 2 | 3 |  | 2
50 | 0 | 0 | 1 | 222 | 0 | СтМатОбЗак | Стоимость материалов и оборудования заказчика |  |  | 222 | 3 | 3 |  | 2
50 | 0 | 0 | 1 | 225 | 3439.18 | СтМатОбПод | Стоимость материалов и оборудования подрядчика |  |  | 225 | 4 | 3 |  | 2
50 | 0 | 0 | 1 | 226 | 3439.18 | СтМат | Стоимость материалов (всего) |  |  | 226 | 5 | 3 |  | 2
50 | 0 | 0 | 1 | 227 | 0 | СтМатЗак | Стоимость материалов заказчика |  |  | 227 | 6 | 3 |  | 2
50 | 0 | 0 | 1 | 228 | 3439.18 | СтМатПод | Стоимость материалов подрядчика |  |  | 228 | 7 | 3 |  | 2
50 | 0 | 0 | 1 | 216 | 0 | Оборуд | Стоимость оборудования (всего) |  |  | 216 | 8 | 3 |  | 2
50 | 0 | 0 | 1 | 223 | 0 | ОборудЗак | Стоимость оборудования заказчика |  |  | 223 | 9 | 3 |  | 2
50 | 0 | 0 | 1 | 229 | 0 | ОборудПод | Стоимость оборудования подрядчика |  |  | 229 | 10 | 3 |  | 2
50 | 0 | 0 | 1 | 203 | 172.72 | ЭММ | Эксплуатация машин |  |  | 203 | 11 | 3 |  | 2
50 | 0 | 0 | 1 | 204 | 39.68 | ЗПМ | ЗП машинистов |  |  | 204 | 12 | 3 |  | 2
50 | 0 | 0 | 1 | 205 | 9740.23 | ОЗП | Основная ЗП рабочих |  |  | 205 | 13 | 3 |  | 2
50 | 0 | 0 | 1 | 214 | 21861.73 | Строит | Строительные работы с НР и СП |  |  | 214 | 14 | 3 |  | 2
50 | 0 | 0 | 1 | 215 | 3073.72 | Монтаж | Монтажные работы с НР и СП |  |  | 215 | 15 | 3 |  | 2
50 | 0 | 0 | 1 | 217 | 0 | Прочие | Прочие работы с НР и СП |  |  | 217 | 16 | 3 |  | 2
50 | 0 | 0 | 1 | 206 | 0 | ВозврМат | Возврат материалов |  |  | 206 | 17 | 3 |  | 2
50 | 0 | 0 | 1 | 207 | 46.2488 | ТрудСтр | Трудозатраты строителей |  |  | 207 | 18 | 3 |  | -1
50 | 0 | 0 | 1 | 208 | 0 | ТрудМаш | Трудозатраты машинистов |  |  | 208 | 19 | 3 |  | -1
50 | 0 | 0 | 1 | 209 | 0 | ТранспМат | Транспорт материалов |  |  | 209 | 20 | 3 |  | 2
50 | 0 | 0 | 1 | 210 | 7231.77 | НР | Накладные расходы |  |  | 210 | 21 | 3 |  | 2
50 | 0 | 0 | 1 | 211 | 4285.69 | СмПриб | Сметная прибыль |  |  | 211 | 22 | 3 |  | 2
50 | 0 | 0 | 1 | 224 | 24935.45 | Всего | Всего с НР и СП |  |  | 224 | 23 | 3 |  | 2
4 | 1 |  | 171 |  | Новый раздел | Кабельные прокладки |  | 0 |  | 0 | [10 empty] | 0 | [53 empty] | 0 | [11 empty] | 0
52 | 1 | 4 | 147 | 0 | Новый раздел | Кабельные прокладки | [7 empty] | 97146.95 | 35793.42 | 1968.75 | 437.07 | 59384.78 | 0 | 284.0321 | 0 | 0 | 47507.81 | 26129.32 | 0 | 0 | 97146.95 | 35793.42 | 1968.75 | 437.07 | 59384.78 | 0 | 284.0321 | 0 | 0 | 47507.81 | 26129.32 | 0 | 0 | 0 | 0 | 0 | 171509.62 | 0 | 171509.62 | 0 | 35793.42 | 35793.42 | 0 | 35793.42 | 0 | 0 | 0 | 0 | 0 | 171509.62 | 0 | 171509.62 | 0 | 35793.42 | 35793.42 | 0 | 35793.42 | 0 | 0 | 0 | 0 | 0 | 0 | 0 | 0 | 0 | 0 | 0 | 0 | 0 | 0 | 0 | 0 | 0 | 0 | 0 | 0 | 0 | 0 | 0 | 0 | 0 | 0 | 0 | 0 | 0 | 0 | 0 | 0 | 0 | 0 | 0 | 0 | 0 | 0 | 0 | 0 | 0 | 0 | 0 | 0 | 0 | 0 | 0 | 0 | 0 | 0 | 0 | 0 | 0 | 0
17 | 1 | 44 |  | 1 | 4.8-237-1 | КОРОБКА (ЯЩИК) С ЗАЖИМАМИ ДЛЯ КАБЕЛЕЙ И ПРОВОДОВ СЕЧЕНИЕМ ДО 6 ММ2, УСТАНАВЛИВАЕМАЯ НА КОНСТРУКЦИИ НА СТЕНЕ ИЛИ КОЛОННЕ, С КОЛИЧЕСТВОМ ЗАЖИМОВ ДО 10 | шт. | 0 | 0 |  |  |  |  | 0 | 0 | 0 | 0 | 0 | 0 | 0 | 0 | 0 | 0 | 0 |  | 68878466 | 92.2493 | 20.44 | 15.6585 | 1.0065 | 56.1508 | 0 | 4.554 | 0 | 0 | 66.92 | 20.44 | 9.49 | 0.61 | 36.99 | 0 | 3 | 0 | 0 | 80 | 44 | 1 | 1 |  |  | 1 | 16.83 | 6.3 | 4.68 |  |  |  |  | 0 | 2 | ТСН-2001.4. База. Сб.8, т.237, поз.1 |  |  | 333 | 0 | 4.8-237-1 | 1 | 40 | 0 | 16.83 | 1 | 1 | 1 | 1 | 1 |  | 80 | 44 |  |  |  |  | 0 | 0 | [5 empty] | 0 |  | 0 | 0 | 95.6592 | 98.6486 | 16.9394 | 945.0183 | 0 | 4.554 | 0 | 0 | 0 | 0 |  |  |  |  | *1,25))*1,1)*1,2 | *1,25))*1,1)*1,2 | *1,15))*1,1)*1,2 |  | *1,15))*1,1)*1,2 | *1,25))*1,1)*1,2 |  |  |  | 114 | 67 | 1.047 | 1 | 16987630 | шт. | шт. | 1 |  | 31720271 | 40 | Монтаж оборудования | 0 | 2 | 333 | ТСН-2001.4-8. 8-188...8-272 | ТСН-2001.4-8-18 | 0 | 66.92 | 20.44 | 9.49 | 0.61 | 36.99 | 3 | 0 | 0 | 0 | 0 | 0 | 80 | 44 | 0 | -1077852297 | 2 | 1 | 2 | 0 | 0 | 0 | 0 | 0 | 0 | 0 | 0
18 | 1 | 44 |  | 1,1 | 1.21-5-201 | КОРОБКИ СОЕДИНИТЕЛЬНЫЕ ДЛЯ СОЕДИНЕНИЯ И РАЗВЕТВЛЕНИЯ КАБЕЛЕЙ С МЕДНЫМИ И АЛЮМИНИЕВЫМИ ЖИЛАМИ В ЦЕПЯХ УПРАВЛЕНИЯ, КОНТРОЛЯ, СИГНАЛИЗАЦИИ, ПИТАНИЯ, ТИП КСП -12, ПОЛИПРОПИЛЕНОВЫЕ, РАЗМЕРЫ 225Х225Х69 ММ | шт. | 0 | 17 |  |  |  |  | 0 | 0 | 0 | 0 | 0 | 0 | 0 | 0 | 0 | 0 | 0 |  | 68878466 | 78.82 | 78.82 | 0 | 0 | 0 | 0 | 0 | 0 | 0 | 78.82 | 78.82 | 0 | 0 | 0 | 0 | 0 | 0 | 0 | 0 | 0 | 1 | 1 |  |  | 1 | 1 | 1 | 15.97 |  |  |  |  | 3 | 2 | ТСН-2001.1. База. Р.21, о.5, поз.201 |  |  | 333 | 0 | 1.21-5-201 | 1 | 40 | 0 | 1 | 1 | 1 | 1 | 1 | 1 |  | 0 | 0 |  |  |  |  | 0 | 0 | [5 empty] | 0 |  | 0 | 0 | 1258.7554 | 0 | 0 | 0 | 0 | 0 | 0 | 0 | 0 | 0 | [13 empty] | 114 | 67 | 1.047 | 1 | 16987630 | шт. | шт. | 1 |  | 31720271 | 40 | Монтаж оборудования | 0 | 2 | 333 | ТСН-2001.4-8. 8-188...8-272 | ТСН-2001.4-8-18 | 0 | 78.82 | 78.82 | 0 | 0 | 0 | 0 | 0 |  | 0 | 0 | 0 | 0 | 0 | 0 | 631697051 | 2 | 1 | 2 | 0 | 0 | 0 | 0 | 0 | 0 | 0 | 0
17 | 1 | 45 |  | 2 | 4.8-172-1 | ТРУБЫ ВИНИПЛАСТОВЫЕ ПО УСТАНОВЛЕННЫМ КОНСТРУКЦИЯМ, ПО СТЕНАМ И КОЛОННАМ С КРЕПЛЕНИЕМ СКОБАМИ, ВНУТРЕННИЙ ДИАМЕТР, ММ, ДО: 25 | 100 м | 1.5 | 0 |  |  |  |  | 12393.92 | 835.38 | 1777.64 | 357.81 | 9780.9 | 0 | 47.1339 | 0 | 0 | 7824.72 | 4303.6 |  | 68878466 | 698.2021 | 119 | 191.763 | 14.1735 | 387.4391 | 0 | 31.4226 | 0 | 0 | 490.45 | 119 | 116.22 | 8.59 | 255.23 | 0 | 20.7 | 0 | 0 | 80 | 44 | 1 | 1 |  |  | 1 | 16.83 | 6.18 | 4.68 |  |  |  |  | 0 | 2 | ТСН-2001.4. Доп.5. Сб.8, т.172, поз.1 |  |  | 331 | 0 | 4.8-172-1 | 1 | 40 | 0 | 16.83 | 1 | 1 | 1 | 1 | 1 |  | 80 | 44 |  |  |  |  | 0 | 0 | [5 empty] | 0 |  | 0 | 12393.92 | 556.92 | 1185.0953 | 238.54 | 6520.6007 | 0 | 31.4226 | 0 | 0 | 7824.72 | 4303.596 |  |  |  |  | *1,25))*1,1)*1,2 | *1,25))*1,1)*1,2 | *1,15))*1,1)*1,2 |  | *1,15))*1,1)*1,2 | *1,25))*1,1)*1,2 |  |  |  | 114 | 67 | 1.047 | 1 | 1003 | 100 м | 100 м | 100 |  | 31720269 | 40 | Монтаж оборудования | 0 | 2 | 331 | ТСН-2001.4-8. 8-155...8-184 | ТСН-2001.4-8-16 | 0 | 490.45 | 119 | 116.22 | 8.59 | 255.23 | 20.7 | 0 | 0 | 0 | 0 | 0 | 80 | 44 | 0 | -210484524 | 2 | 1 | 2 | 0 | 593.96 | 0 | 25116.2 | 0 | 25116.2 | 0 | 0
18 | 1 | 45 |  | 2,1 | 1.12-5-55 | ТРУБЫ ПОЛИВИНИЛХЛОРИДНЫЕ, ТИП СРЕДНИЙ, ПВХ-40, НАРУЖНЫЙ ДИАМЕТР, ММ, 25 | м | 153 | 102 |  |  |  |  | 5956.67 | 5956.67 | 0 | 0 | 0 | 0 | 0 | 0 | 0 | 0 | 0 |  | 68878466 | 4.35 | 4.35 | 0 | 0 | 0 | 0 | 0 | 0 | 0 | 4.35 | 4.35 | 0 | 0 | 0 | 0 | 0 | 0 | 0 | 0 | 0 | 1 | 1 |  |  | 1 | 1 | 1 | 8.95 |  |  |  |  | 3 | 2 | ТСН-2001.1. База. Р.12, о.5, поз.55 |  |  | 331 | 0 | 1.12-5-55 | 1 | 40 | 0 | 1 | 1 | 1 | 1 | 1 | 1 |  | 0 | 0 |  |  |  |  | 0 | 0 | [5 empty] | 0 |  | 0 | 5956.67 | 38.9325 | 0 | 0 | 0 | 0 | 0 | 0 | 0 | 0 | 0 | [13 empty] | 114 | 67 | 1.047 | 1 | 1003 | м | м | 1 |  | 31720269 | 40 | Монтаж оборудования | 0 | 2 | 331 | ТСН-2001.4-8. 8-155...8-184 | ТСН-2001.4-8-16 | 0 | 4.35 | 4.35 | 0 | 0 | 0 | 0 | 0 |  | 0 | 0 | 0 | 0 | 0 | 0 | 915791895 | 2 | 1 | 2 | 0 | 0 | 0 | 5956.67 | 0 | 5956.67 | 0 | 0
17 | 1 | 48 | 39 | 3 | 4.8-281-2 | ТРУБЫ ГОФРИРОВАННЫЕ ПОЛИВИНИЛХЛОРИДНЫЕ, ПРОКЛАДЫВАЕМЫЕ В ТРУДНОДОСТУПНЫХ МЕСТАХ С УСИЛЕННЫМ КРЕПЛЕНИЕМ НАКЛАДНЫМИ СКОБАМИ И УСТАНОВКОЙ СОЕДИНИТЕЛЬНЫХ КОРОБОК, ПО ЖЕЛЕЗОБЕТОННЫМ СТЕНАМ И ПОТОЛКАМ, ДИАМЕТРОМ ДО 27 ММ | 100 м | 0.2 | 0 |  |  |  |  | 3378.9 | 666.97 | 31.34 | 9.66 | 2680.59 | 0 | 11.7372 | 0 | 0 | 2144.47 | 1179.46 |  | 68878466 | 2236.6077 | 1389.53 | 50.7045 | 2.871 | 796.3732 | 0 | 58.6859 | 0 | 0 | 1944.88 | 1389.53 | 30.73 | 1.74 | 524.62 | 0 | 38.66 | 0 | 0 | 80 | 44 | 1 | 1 |  |  | 1 | 16.83 | 3.09 | 2.4 |  |  |  |  | 0 | 2 | ТСН-2001.4. Доп.19. Сб.8, т.281, поз.2 |  |  | 335 | 0 | 4.8-281-2 | 1 | 40 | 0 | 16.83 | 1 | 1 | 1 | 1 | 1 |  | 80 | 44 |  |  |  |  | 0 | 0 | [5 empty] | 0 |  | 0 | 3378.9 | 3334.872 | 156.6769 | 48.3189 | 13402.9603 | 0 | 58.6859 | 0 | 0 | 2144.472 | 1179.4596 |  |  |  |  | *1,25))*1,1)*1,2 | *1,25))*1,1)*1,2 | *1,15))*1,1)*1,2 |  | *1,15))*1,1)*1,2 | *1,25))*1,1)*1,2 |  |  |  | 114 | 67 | 1.047 | 1 | 1003 | 100 м | 100 м | 100 |  | 31720273 | 40 | Монтаж оборудования | 0 | 2 | 335 | ТСН-2001.4-8. 8-280, 8-281 | ТСН-2001.4-8-20 | 0 | 1944.88 | 1389.53 | 30.73 | 1.74 | 524.62 | 38.66 | 0 | 0 | 0 | 0 | 0 | 80 | 44 | 0 | -341583053 | 2 | 1 | 2 | 0 | 16.04 | 0 | 6718.87 | 0 | 6718.87 | 0 | 0
18 | 1 | 48 |  | 3,1 | 1.21-5-201 | КОРОБКИ СОЕДИНИТЕЛЬНЫЕ ДЛЯ СОЕДИНЕНИЯ И РАЗВЕТВЛЕНИЯ КАБЕЛЕЙ С МЕДНЫМИ И АЛЮМИНИЕВЫМИ ЖИЛАМИ В ЦЕПЯХ УПРАВЛЕНИЯ, КОНТРОЛЯ, СИГНАЛИЗАЦИИ, ПИТАНИЯ, ТИП КСП -12, ПОЛИПРОПИЛЕНОВЫЕ, РАЗМЕРЫ 225Х225Х69 ММ | шт. | 3 | 15 |  |  |  |  | 3776.27 | 3776.27 | 0 | 0 | 0 | 0 | 0 | 0 | 0 | 0 | 0 |  | 68878466 | 78.82 | 78.82 | 0 | 0 | 0 | 0 | 0 | 0 | 0 | 78.82 | 78.82 | 0 | 0 | 0 | 0 | 0 | 0 | 0 | 0 | 0 | 1 | 1 |  |  | 1 | 1 | 1 | 15.97 |  |  |  |  | 3 | 2 | ТСН-2001.1. База. Р.21, о.5, поз.201 |  |  | 335 | 0 | 1.21-5-201 | 1 | 40 | 0 | 1 | 1 | 1 | 1 | 1 | 1 |  | 0 | 0 |  |  |  |  | 0 | 0 | [5 empty] | 0 |  | 0 | 3776.27 | 1258.7554 | 0 | 0 | 0 | 0 | 0 | 0 | 0 | 0 | 0 | [13 empty] | 114 | 67 | 1.047 | 1 | 16987630 | шт. | шт. | 1 |  | 31720273 | 40 | Монтаж оборудования | 0 | 2 | 335 | ТСН-2001.4-8. 8-280, 8-281 | ТСН-2001.4-8-20 | 0 | 78.82 | 78.82 | 0 | 0 | 0 | 0 | 0 |  | 0 | 0 | 0 | 0 | 0 | 0 | 631697051 | 2 | 1 | 2 | 0 | 0 | 0 | 3776.27 | 0 | 3776.27 | 0 | 0
18 | 1 | 46 |  | 3,2 | 1.12-5-372 | ТРУБЫ ЭЛЕКТРОТЕХНИЧЕСКИЕ ГОФРИРОВАННЫЕ, ПОЛИВИНИЛХЛОРИДНЫЕ, НЕГОРЮЧИЕ, С ЗОНДОМ, НАРУЖНЫЙ ДИАМЕТР 20 ММ | м | 20.4 | 102 |  |  |  |  | 189.32 | 189.32 | 0 | 0 | 0 | 0 | 0 | 0 | 0 | 0 | 0 |  | 68878466 | 3.45 | 3.45 | 0 | 0 | 0 | 0 | 0 | 0 | 0 | 3.45 | 3.45 | 0 | 0 | 0 | 0 | 0 | 0 | 0 | 0 | 0 | 1 | 1 |  |  | 1 | 1 | 1 | 2.69 |  |  |  |  | 3 | 2 | ТСН-2001.1. База. Р.12, о.5, поз.372 |  |  | 335 | 0 | 1.12-5-372 | 1 | 40 | 0 | 1 | 1 | 1 | 1 | 1 | 1 |  | 0 | 0 |  |  |  |  | 0 | 0 | [5 empty] | 0 |  | 0 | 189.32 | 9.2805 | 0 | 0 | 0 | 0 | 0 | 0 | 0 | 0 | 0 | [13 empty] | 114 | 67 | 1.047 | 1 | 1003 | м | м | 1 |  | 31720273 | 40 | Монтаж оборудования | 0 | 2 | 335 | ТСН-2001.4-8. 8-280, 8-281 | ТСН-2001.4-8-20 | 0 | 3.45 | 3.45 | 0 | 0 | 0 | 0 | 0 |  | 0 | 0 | 0 | 0 | 0 | 0 | 1614252815 | 2 | 1 | 2 | 0 | 0 | 0 | 189.32 | 0 | 189.32 | 0 | 0
18 | 1 | 47 |  | 3,3 | 1.21-5-149 | СКОБЫ ПОТОЛОЧНЫЕ, ТИП КЛ-СПУЗ, РАЗМЕРЫ 48Х41Х40 ММ | шт. | 40 | 200 |  |  |  |  | 543.4 | 543.4 | 0 | 0 | 0 | 0 | 0 | 0 | 0 | 0 | 0 |  | 68878466 | 5.5 | 5.5 | 0 | 0 | 0 | 0 | 0 | 0 | 0 | 5.5 | 5.5 | 0 | 0 | 0 | 0 | 0 | 0 | 0 | 0 | 0 | 1 | 1 |  |  | 1 | 1 | 1 | 2.47 |  |  |  |  | 3 | 2 | ТСН-2001.1. База. Р.21, о.5, поз.149 |  |  | 335 | 0 | 1.21-5-149 | 1 | 40 | 0 | 1 | 1 | 1 | 1 | 1 | 1 |  | 0 | 0 |  |  |  |  | 0 | 0 | [5 empty] | 0 |  | 0 | 543.4 | 13.585 | 0 | 0 | 0 | 0 | 0 | 0 | 0 | 0 | 0 | [13 empty] | 114 | 67 | 1.047 | 1 | 16987630 | шт. | шт. | 1 |  | 31720273 | 40 | Монтаж оборудования | 0 | 2 | 335 | ТСН-2001.4-8. 8-280, 8-281 | ТСН-2001.4-8-20 | 0 | 5.5 | 5.5 | 0 | 0 | 0 | 0 | 0 |  | 0 | 0 | 0 | 0 | 0 | 0 | -235560173 | 2 | 1 | 2 | 0 | 0 | 0 | 543.4 | 0 | 543.4 | 0 | 0
17 | 1 |  |  | 4 | 4.8-175-3 | ЗАТЯГИВАНИЕ ПРОВОДОВ И КАБЕЛЕЙ В ПРОЛОЖЕННЫЕ ТРУБЫ И МЕТАЛЛИЧЕСКИЕ РУКАВА, ПРОВОД ПЕРВЫЙ ОДНОЖИЛЬНЫЙ ИЛИ МНОГОЖИЛЬНЫЙ В ОБЩЕЙ ОПЛЕТКЕ, СУММАРНОЕ СЕЧЕНИЕ: ДО 16 ММ2(без стоимости кабеля) | 100 м | 0.38 | 0 |  |  |  |  | 909.24 | 27.01 | 19.17 | 8.34 | 863.06 | 0 | 4.159 | 0 | 0 | 690.45 | 379.75 |  | 68878466 | 155.7337 | 15.19 | 5.5935 | 1.3035 | 134.9502 | 0 | 10.9448 | 0 | 0 | 107.48 | 15.19 | 3.39 | 0.79 | 88.9 | 0 | 7.21 | 0 | 0 | 80 | 44 | 1 | 1 |  |  | 1 | 16.83 | 9.02 | 4.68 |  |  |  |  | 0 | 2 | ТСН-2001.4. Доп.15. Сб.8, т.175, поз.3 |  |  | 331 | 0 | 4.8-175-3 | 1 | 40 | 0 | 16.83 | 1 | 1 | 1 | 1 | 1 |  | 80 | 44 |  |  |  |  | 0 | 0 | [5 empty] | 0 |  | 0 | 909.24 | 71.0892 | 50.4534 | 21.9379 | 2271.2119 | 0 | 10.9448 | 0 | 0 | 690.448 | 379.7464 |  |  |  |  | *1,25))*1,1)*1,2 | *1,25))*1,1)*1,2 | *1,15))*1,1)*1,2 |  | *1,15))*1,1)*1,2 | *1,25))*1,1)*1,2 |  |  |  | 114 | 67 | 1.047 | 1 | 1003 | 100 м | 100 м | 100 |  | 31720269 | 40 | Монтаж оборудования | 0 | 2 | 331 | ТСН-2001.4-8. 8-155...8-184 | ТСН-2001.4-8-16 | 0 | 107.48 | 15.19 | 3.39 | 0.79 | 88.9 | 7.21 | 0 | 0 | 0 | 0 | 0 | 80 | 44 | 0 | 346018878 | 2 | 1 | 2 | 0 | 13.84 | 0 | 1993.28 | 0 | 1993.28 | 0 | 0
17 | 1 | 49 |  | 5 | 4.8-175-3 | ЗАТЯГИВАНИЕ ПРОВОДОВ И КАБЕЛЕЙ В ПРОЛОЖЕННЫЕ ТРУБЫ И МЕТАЛЛИЧЕСКИЕ РУКАВА, ПРОВОД ПЕРВЫЙ ОДНОЖИЛЬНЫЙ ИЛИ МНОГОЖИЛЬНЫЙ В ОБЩЕЙ ОПЛЕТКЕ, СУММАРНОЕ СЕЧЕНИЕ: ДО 16 ММ2 | 100 м | 0.9 | 0 |  |  |  |  | 2153.48 | 63.98 | 45.41 | 19.74 | 2044.09 | 0 | 9.8503 | 0 | 0 | 1635.27 | 899.4 |  | 68878466 | 155.7337 | 15.19 | 5.5935 | 1.3035 | 134.9502 | 0 | 10.9448 | 0 | 0 | 107.48 | 15.19 | 3.39 | 0.79 | 88.9 | 0 | 7.21 | 0 | 0 | 80 | 44 | 1 | 1 |  |  | 1 | 16.83 | 9.02 | 4.68 |  |  |  |  | 0 | 2 | ТСН-2001.4. Доп.15. Сб.8, т.175, поз.3 |  |  | 331 | 0 | 4.8-175-3 | 1 | 40 | 0 | 16.83 | 1 | 1 | 1 | 1 | 1 |  | 80 | 44 |  |  |  |  | 0 | 0 | [5 empty] | 0 |  | 0 | 2153.48 | 71.0892 | 50.4534 | 21.9379 | 2271.2119 | 0 | 10.9448 | 0 | 0 | 1635.272 | 899.3996 |  |  |  |  | *1,25)*1,1)*1,2 | *1,25)*1,1)*1,2 | *1,15)*1,1)*1,2 |  | *1,15)*1,1)*1,2 | *1,25)*1,1)*1,2 |  |  |  | 114 | 67 | 1.047 | 1 | 1003 | 100 м | 100 м | 100 |  | 31720269 | 40 | Монтаж оборудования | 0 | 2 | 331 | ТСН-2001.4-8. 8-155...8-184 | ТСН-2001.4-8-16 | 0 | 107.48 | 15.19 | 3.39 | 0.79 | 88.9 | 7.21 | 0 | 0 | 0 | 0 | 0 | 80 | 44 | 0 | -481602889 | 2 | 1 | 2 | 0 | 32.77 | 0 | 4720.92 | 0 | 4720.92 | 0 | 0
18 | 1 | 49 |  | 5,1 | 1.23-13-150 | ПРОВОДА СИЛОВЫЕ ГИБКИЕ С ИЗОЛЯЦИЕЙ И ОБОЛОЧКОЙ ИЗ КРЕМНИЙОРГАНИЧЕСКОЙ РЕЗИНЫ С ОПЛЕТКОЙ ИЗ СТЕКЛОВОЛОКНА, НАПРЯЖЕНИЕ 660 В, МАРКА РКГМ, СЕЧЕНИЕ ЖИЛЫ 16 ММ2 | км | 0.0927 | 0.103 |  |  |  |  | 9746.79 | 9746.79 | 0 | 0 | 0 | 0 | 0 | 0 | 0 | 0 | 0 |  | 68878466 | 29701.51 | 29701.51 | 0 | 0 | 0 | 0 | 0 | 0 | 0 | 29701.51 | 29701.51 | 0 | 0 | 0 | 0 | 0 | 0 | 0 | 0 | 0 | 1 | 1 |  |  | 1 | 1 | 1 | 3.54 |  |  |  |  | 3 | 2 | ТСН-2001.1. База. Р.23, о.13, поз.150 |  |  | 331 | 0 | 1.23-13-150 | 1 | 40 | 0 | 1 | 1 | 1 | 1 | 1 | 1 |  | 0 | 0 |  |  |  |  | 0 | 0 | [5 empty] | 0 |  | 0 | 9746.79 | 105143.3454 | 0 | 0 | 0 | 0 | 0 | 0 | 0 | 0 | 0 | [13 empty] | 114 | 67 | 1.047 | 1 | 1003 | км | км | 1000 |  | 31720269 | 40 | Монтаж оборудования | 0 | 2 | 331 | ТСН-2001.4-8. 8-155...8-184 | ТСН-2001.4-8-16 | 0 | 29701.51 | 29701.51 | 0 | 0 | 0 | 0 | 0 |  | 0 | 0 | 0 | 0 | 0 | 0 | -1694884869 | 2 | 1 | 2 | 0 | 0 | 0 | 9746.79 | 0 | 9746.79 | 0 | 0
17 | 1 | 50 |  | 6 | 4.8-175-2 | ЗАТЯГИВАНИЕ ПРОВОДОВ И КАБЕЛЕЙ В ПРОЛОЖЕННЫЕ ТРУБЫ И МЕТАЛЛИЧЕСКИЕ РУКАВА, ПРОВОД ПЕРВЫЙ ОДНОЖИЛЬНЫЙ ИЛИ МНОГОЖИЛЬНЫЙ В ОБЩЕЙ ОПЛЕТКЕ, СУММАРНОЕ СЕЧЕНИЕ: ДО 6 ММ2 | 100 м | 1.27 | 0 |  |  |  |  | 2563.4 | 59.08 | 31.94 | 13.75 | 2472.38 | 0 | 11.9142 | 0 | 0 | 1977.9 | 1087.85 |  | 68878466 | 128.4001 | 9.94 | 2.7885 | 0.6435 | 115.6716 | 0 | 9.3812 | 0 | 0 | 87.83 | 9.94 | 1.69 | 0.39 | 76.2 | 0 | 6.18 | 0 | 0 | 80 | 44 | 1 | 1 |  |  | 1 | 16.83 | 9.02 | 4.68 |  |  |  |  | 0 | 2 | ТСН-2001.4. Доп.15. Сб.8, т.175, поз.2 |  |  | 331 | 0 | 4.8-175-2 | 1 | 40 | 0 | 16.83 | 1 | 1 | 1 | 1 | 1 |  | 80 | 44 |  |  |  |  | 0 | 0 | [5 empty] | 0 |  | 0 | 2563.4 | 46.5192 | 25.1523 | 10.8301 | 1946.753 | 0 | 9.3812 | 0 | 0 | 1977.904 | 1087.8472 |  |  |  |  | *1,25)*1,1)*1,2 | *1,25)*1,1)*1,2 | *1,15)*1,1)*1,2 |  | *1,15)*1,1)*1,2 | *1,25)*1,1)*1,2 |  |  |  | 114 | 67 | 1.047 | 1 | 1003 | 100 м | 100 м | 100 |  | 31720269 | 40 | Монтаж оборудования | 0 | 2 | 331 | ТСН-2001.4-8. 8-155...8-184 | ТСН-2001.4-8-16 | 0 | 87.83 | 9.94 | 1.69 | 0.39 | 76.2 | 6.18 | 0 | 0 | 0 | 0 | 0 | 80 | 44 | 0 | -189289802 | 2 | 1 | 2 | 0 | 22.83 | 0 | 5651.98 | 0 | 5651.98 | 0 | 0
18 | 1 | 50 |  | 6,1 | 1.23-13-147 | ПРОВОДА СИЛОВЫЕ ГИБКИЕ С ИЗОЛЯЦИЕЙ И ОБОЛОЧКОЙ ИЗ КРЕМНИЙОРГАНИЧЕСКОЙ РЕЗИНЫ С ОПЛЕТКОЙ ИЗ СТЕКЛОВОЛОКНА, НАПРЯЖЕНИЕ 660 В, МАРКА РКГМ, СЕЧЕНИЕ ЖИЛЫ 4 ММ2 | км | 0.13081 | 0.103 |  |  |  |  | 4365.35 | 4365.35 | 0 | 0 | 0 | 0 | 0 | 0 | 0 | 0 | 0 |  | 68878466 | 10363.87 | 10363.87 | 0 | 0 | 0 | 0 | 0 | 0 | 0 | 10363.87 | 10363.87 | 0 | 0 | 0 | 0 | 0 | 0 | 0 | 0 | 0 | 1 | 1 |  |  | 1 | 1 | 1 | 3.22 |  |  |  |  | 3 | 2 | ТСН-2001.1. База. Р.23, о.13, поз.147 |  |  | 331 | 0 | 1.23-13-147 | 1 | 40 | 0 | 1 | 1 | 1 | 1 | 1 | 1 |  | 0 | 0 |  |  |  |  | 0 | 0 | [5 empty] | 0 |  | 0 | 4365.35 | 33371.6614 | 0 | 0 | 0 | 0 | 0 | 0 | 0 | 0 | 0 | [13 empty] | 114 | 67 | 1.047 | 1 | 1003 | км | км | 1000 |  | 31720269 | 40 | Монтаж оборудования | 0 | 2 | 331 | ТСН-2001.4-8. 8-155...8-184 | ТСН-2001.4-8-16 | 0 | 10363.87 | 10363.87 | 0 | 0 | 0 | 0 | 0 |  | 0 | 0 | 0 | 0 | 0 | 0 | -1937177682 | 2 | 1 | 2 | 0 | 0 | 0 | 4365.35 | 0 | 4365.35 | 0 | 0
17 | 1 | 51 |  | 7 | 4.8-98-11 | МУФТЫ СОЕДИНИТЕЛЬНЫЕ ЭПОКСИДНЫЕ, МУФТА ДЛЯ КОНТРОЛЬНОГО КАБЕЛЯ, СЕЧЕНИЕ ОДНОЙ ЖИЛЫ ДО 2,5 ММ2, КОЛИЧЕСТВО ЖИЛ: ДО 7 | шт. | 5 | 0 |  |  |  |  | 8125.07 | 691.24 | 63.25 | 27.77 | 7370.58 | 0 | 35.5212 | 0 | 0 | 5896.46 | 3243.06 |  | 68878466 | 118.5311 | 29.54 | 1.4025 | 0.33 | 87.5886 | 0 | 7.1042 | 0 | 0 | 88.09 | 29.54 | 0.85 | 0.2 | 57.7 | 0 | 4.68 | 0 | 0 | 80 | 44 | 1 | 1 |  |  | 1 | 16.83 | 9.02 | 4.68 |  |  |  |  | 0 | 2 | ТСН-2001.4. База. Сб.8, т.98, поз.11 |  |  | 323 | 0 | 4.8-98-11 | 1 | 40 | 0 | 16.83 | 1 | 1 | 1 | 1 | 1 |  | 80 | 44 |  |  |  |  | 0 | 0 | [5 empty] | 0 |  | 0 | 8125.07 | 138.2472 | 12.6506 | 5.5539 | 1474.1161 | 0 | 7.1042 | 0 | 0 | 5896.464 | 3243.0552 |  |  |  |  | *1,25))*1,1)*1,2 | *1,25))*1,1)*1,2 | *1,15))*1,1)*1,2 |  | *1,15))*1,1)*1,2 | *1,25))*1,1)*1,2 |  |  |  | 114 | 67 | 1.067 | 1.081 | 16987630 | шт. | шт. | 1 |  | 31720261 | 40 | Монтаж оборудования | 0 | 2 | 323 | ТСН-2001.4-8. 8-97, 8-98 | ТСН-2001.4-8-8 | 0 | 88.09 | 29.54 | 0.85 | 0.2 | 57.7 | 4.68 | 0 | 0 | 0 | 0 | 0 | 80 | 44 | 0 | -1886279042 | 2 | 1 | 2 | 0 | 46.1 | 0 | 17310.69 | 0 | 17310.69 | 0 | 0
18 | 1 | 51 |  | 7,1 | 1.1-1-3084 | КЛЕЙ-ГЕРМЕТИК, МАРКА 'ЭЛАСТОСИЛ 11-01' | кг | 0.75 | 0.15 |  |  |  |  | 1368.97 | 1368.97 | 0 | 0 | 0 | 0 | 0 | 0 | 0 | 0 | 0 |  | 68878466 | 86.96 | 86.96 | 0 | 0 | 0 | 0 | 0 | 0 | 0 | 86.96 | 86.96 | 0 | 0 | 0 | 0 | 0 | 0 | 0 | 0 | 0 | 1 | 1 |  |  | 1 | 1 | 1 | 20.99 |  |  |  |  | 3 | 2 | ТСН-2001.1. Доп.8. Р.1, о.1, поз.3084 |  |  | 323 | 0 | 1.1-1-3084 | 1 | 40 | 0 | 1 | 1 | 1 | 1 | 1 | 1 |  | 0 | 0 |  |  |  |  | 0 | 0 | [5 empty] | 0 |  | 0 | 1368.97 | 1825.2904 | 0 | 0 | 0 | 0 | 0 | 0 | 0 | 0 | 0 | [13 empty] | 114 | 67 | 1.067 | 1.081 | 1009 | кг | кг | 1 |  | 31720261 | 40 | Монтаж оборудования | 0 | 2 | 323 | ТСН-2001.4-8. 8-97, 8-98 | ТСН-2001.4-8-8 | 0 | 86.96 | 86.96 | 0 | 0 | 0 | 0 | 0 |  | 0 | 0 | 0 | 0 | 0 | 0 | -1332308491 | 2 | 1 | 2 | 0 | 0 | 0 | 1368.97 | 0 | 1368.97 | 0 | 0
17 | 1 | 52 |  | 9 | 4.8-91-1 | ЗАДЕЛКИ КОНЦЕВЫЕ ЭПОКСИДНЫЕ, ЗАДЕЛКА ДЛЯ 3-4-ЖИЛЬНОГО КАБЕЛЯ НАПРЯЖЕНИЕМ ДО 1 КВ, СЕЧЕНИЕ: ДО 70 ММ2 | шт. | 25 | 0 |  |  |  |  | 24553.8 | 532.35 | 0 | 0 | 24021.45 | 0 | 115.7475 | 0 | 0 | 19217.16 | 10569.44 |  | 68878466 | 61.642 | 4.55 | 0 | 0 | 57.092 | 0 | 4.6299 | 0 | 0 | 42.16 | 4.55 | 0 | 0 | 37.61 | 0 | 3.05 | 0 | 0 | 80 | 44 | 1 | 1 |  |  | 1 | 16.83 | 1 | 4.68 |  |  |  |  | 0 | 2 | ТСН-2001.4. База. Сб.8, т.91, поз.1 |  |  | 320 | 0 | 4.8-91-1 | 1 | 40 | 0 | 16.83 | 1 | 1 | 1 | 1 | 1 |  | 80 | 44 |  |  |  |  | 0 | 0 | [5 empty] | 0 |  | 0 | 24553.8 | 21.294 | 0 | 0 | 960.858 | 0 | 4.6299 | 0 | 0 | 19217.16 | 10569.438 |  |  |  |  | *1,25))*1,1)*1,2 | *1,25))*1,1)*1,2 | *1,15))*1,1)*1,2 |  | *1,15))*1,1)*1,2 | *1,25))*1,1)*1,2 |  |  |  | 114 | 67 | 1.047 | 1 | 16987630 | шт. | шт. | 1 |  | 31720258 | 40 | Монтаж оборудования | 0 | 2 | 320 | ТСН-2001.4-8. 8-84...8-94 | ТСН-2001.4-8-5 | 0 | 42.16 | 4.55 | 0 | 0 | 37.61 | 3.05 | 0 | 0 | 0 | 0 | 0 | 80 | 44 | 0 | -903734755 | 2 | 1 | 2 | 0 | 0 | 0 | 54340.4 | 0 | 54340.4 | 0 | 0
18 | 1 | 52 |  | 9,1 | 1.1-1-3084 | КЛЕЙ-ГЕРМЕТИК, МАРКА 'ЭЛАСТОСИЛ 11-01' | кг | 3.75 | 0.15 |  |  |  |  | 6844.84 | 6844.84 | 0 | 0 | 0 | 0 | 0 | 0 | 0 | 0 | 0 |  | 68878466 | 86.96 | 86.96 | 0 | 0 | 0 | 0 | 0 | 0 | 0 | 86.96 | 86.96 | 0 | 0 | 0 | 0 | 0 | 0 | 0 | 0 | 0 | 1 | 1 |  |  | 1 | 1 | 1 | 20.99 |  |  |  |  | 3 | 2 | ТСН-2001.1. Доп.8. Р.1, о.1, поз.3084 |  |  | 320 | 0 | 1.1-1-3084 | 1 | 40 | 0 | 1 | 1 | 1 | 1 | 1 | 1 |  | 0 | 0 |  |  |  |  | 0 | 0 | [5 empty] | 0 |  | 0 | 6844.84 | 1825.2904 | 0 | 0 | 0 | 0 | 0 | 0 | 0 | 0 | 0 | [13 empty] | 114 | 67 | 1.047 | 1 | 1009 | кг | кг | 1 |  | 31720258 | 40 | Монтаж оборудования | 0 | 2 | 320 | ТСН-2001.4-8. 8-84...8-94 | ТСН-2001.4-8-5 | 0 | 86.96 | 86.96 | 0 | 0 | 0 | 0 | 0 |  | 0 | 0 | 0 | 0 | 0 | 0 | -1332308491 | 2 | 1 | 2 | 0 | 0 | 0 | 6844.84 | 0 | 6844.84 | 0 | 0
17 | 1 |  |  | 26 | 4.10-114-33 | ЗАМЕНА НУМЕРАЦИИ НА РАСПРЕДЕЛИТЕЛЬНОЙ КОРОБКЕ | коробка | 5 | 0 |  |  |  |  | 286.14 | 0 | 0 | 0 | 286.14 | 0 | 1.518 | 0 | 0 | 228.91 | 125.9 |  | 68878466 | 3.4003 | 0 | 0 | 0 | 3.4003 | 0 | 0.3036 | 0 | 0 | 2.24 | 0 | 0 | 0 | 2.24 | 0 | 0.2 | 0 | 0 | 80 | 44 | 1 | 1 |  |  | 1 | 16.83 | 1 | 1 |  |  |  |  | 0 | 2 | ТСН-2001.4. База. Сб.10, т.114, поз.33 |  |  | 337 | 0 | 4.10-114-33 | 1 | 40 | 0 | 16.83 | 1 | 1 | 1 | 1 | 1 |  | 80 | 44 |  |  |  |  | 0 | 0 | [5 empty] | 0 |  | 0 | 286.14 | 0 | 0 | 0 | 57.2274 | 0 | 0.3036 | 0 | 0 | 228.912 | 125.9016 |  |  |  |  | *1,25))*1,1)*1,2 | *1,25))*1,1)*1,2 | *1,15)*1,1)*1,2 |  | *1,15)*1,1)*1,2 | *1,25))*1,1)*1,2 |  |  |  | 114 | 67 | 1.067 | 1.081 | 1013 | коробка | коробка | 1 |  | 31720275 | 40 | Монтаж оборудования | 0 | 2 | 337 | ТСН-2001.4-10. 10-92...10-114, 10-115-1...10-115-25 | ТСН-2001.4-10-2 | 0 | 2.24 | 0 | 0 | 0 | 2.24 | 0.2 | 0 | 0 | 0 | 0 | 0 | 80 | 44 | 0 | -1102267511 | 2 | 1 | 2 | 0 | 0 | 0 | 640.95 | 0 | 640.95 | 0 | 0
17 | 1 |  |  | 27 | 4.10-11-20 | КАБЕЛЬ ТСВ ЕМКОСТЬЮ 5Х2 ПРИ РАЗДЕЛКЕ ОДНОГО КАБЕЛЯ ПАЙКОЙ | 10 концов кабеля | 6 | 0 |  |  |  |  | 9991.39 | 125.8 | 0 | 0 | 9865.59 | 0 | 46.4508 | 0 | 0 | 7892.47 | 4340.86 |  | 68878466 | 102.1785 | 4.48 | 0 | 0 | 97.6985 | 0 | 7.7418 | 0 | 0 | 68.84 | 4.48 | 0 | 0 | 64.36 | 0 | 5.1 | 0 | 0 | 80 | 44 | 1 | 1 |  |  | 1 | 16.83 | 1 | 4.68 |  |  |  |  | 0 | 2 | ТСН-2001.4. База. Сб.10, т.11, поз.20 |  |  | 336 | 0 | 4.10-11-20 | 1 | 40 | 0 | 16.83 | 1 | 1 | 1 | 1 | 1 |  | 80 | 44 |  |  |  |  | 0 | 0 | [5 empty] | 0 |  | 0 | 9991.39 | 20.9664 | 0 | 0 | 1644.2654 | 0 | 7.7418 | 0 | 0 | 7892.472 | 4340.8596 |  |  |  |  | *1,25)*1,1)*1,2 | *1,25)*1,1)*1,2 | *1,15))*1,1)*1,2 |  | *1,15))*1,1)*1,2 | *1,25)*1,1)*1,2 |  |  |  | 114 | 67 | 1.047 | 1 | 1013 | 10 концов кабеля | 10 концов кабеля | 1 |  | 31720274 | 40 | Монтаж оборудования | 0 | 2 | 336 | ТСН-2001.4-10. 10-1...10-91 | ТСН-2001.4-10-1 | 0 | 68.84 | 4.48 | 0 | 0 | 64.36 | 5.1 | 0 | 0 | 0 | 0 | 0 | 80 | 44 | 0 | 593613452 | 2 | 1 | 2 | 0 | 0 | 0 | 22224.72 | 0 | 22224.72 | 0 | 0
51 | 1 | 4 | 147 |  | Новый раздел | Кабельные прокладки | [7 empty] | 97146.95 | 35793.42 | 1968.75 | 437.07 | 59384.78 | 0 | 284.0321 | 0 | 0 | 47507.81 | 26129.32 |  |  | 97146.95 | 35793.42 | 1968.75 | 437.07 | 59384.78 | 0 | 284.0321 | 0 | 0 | 47507.81 | 26129.32 |  |  | 0 | 0 | 0 | 171509.62 | 0 | 171509.62 | 0 | 35793.42 | 35793.42 | 0 | 35793.42 | 0 |  | 0 | 0 | 0 | 171509.62 | 0 | 171509.62 | 0 | 35793.42 | 35793.42 | 0 | 35793.42 | 0 | [52 empty] | 0
50 | 0 | 0 | 1 | 201 | 97146.95 | ПЗ | Прямые затраты |  |  | 201 | 1 | 3 |  | 2
50 | 0 | 0 | 1 | 202 | 35793.42 | СтМатОб | Стоимость материальных ресурсов (всего) |  |  | 202 | 2 | 3 |  | 2
50 | 0 | 0 | 1 | 222 | 0 | СтМатОбЗак | Стоимость материалов и оборудования заказчика |  |  | 222 | 3 | 3 |  | 2
50 | 0 | 0 | 1 | 225 | 35793.42 | СтМатОбПод | Стоимость материалов и оборудования подрядчика |  |  | 225 | 4 | 3 |  | 2
50 | 0 | 0 | 1 | 226 | 35793.42 | СтМат | Стоимость материалов (всего) |  |  | 226 | 5 | 3 |  | 2
50 | 0 | 0 | 1 | 227 | 0 | СтМатЗак | Стоимость материалов заказчика |  |  | 227 | 6 | 3 |  | 2
50 | 0 | 0 | 1 | 228 | 35793.42 | СтМатПод | Стоимость материалов подрядчика |  |  | 228 | 7 | 3 |  | 2
50 | 0 | 0 | 1 | 216 | 0 | Оборуд | Стоимость оборудования (всего) |  |  | 216 | 8 | 3 |  | 2
50 | 0 | 0 | 1 | 223 | 0 | ОборудЗак | Стоимость оборудования заказчика |  |  | 223 | 9 | 3 |  | 2
50 | 0 | 0 | 1 | 229 | 0 | ОборудПод | Стоимость оборудования подрядчика |  |  | 229 | 10 | 3 |  | 2
50 | 0 | 0 | 1 | 203 | 1968.75 | ЭММ | Эксплуатация машин |  |  | 203 | 11 | 3 |  | 2
50 | 0 | 0 | 1 | 204 | 437.07 | ЗПМ | ЗП машинистов |  |  | 204 | 12 | 3 |  | 2
50 | 0 | 0 | 1 | 205 | 59384.78 | ОЗП | Основная ЗП рабочих |  |  | 205 | 13 | 3 |  | 2
50 | 0 | 0 | 1 | 214 | 0 | Строит | Строительные работы с НР и СП |  |  | 214 | 14 | 3 |  | 2
50 | 0 | 0 | 1 | 215 | 171509.62 | Монтаж | Монтажные работы с НР и СП |  |  | 215 | 15 | 3 |  | 2
50 | 0 | 0 | 1 | 217 | 0 | Прочие | Прочие работы с НР и СП |  |  | 217 | 16 | 3 |  | 2
50 | 0 | 0 | 1 | 206 | 0 | ВозврМат | Возврат материалов |  |  | 206 | 17 | 3 |  | 2
50 | 0 | 0 | 1 | 207 | 284.0321 | ТрудСтр | Трудозатраты строителей |  |  | 207 | 18 | 3 |  | -1
50 | 0 | 0 | 1 | 208 | 0 | ТрудМаш | Трудозатраты машинистов |  |  | 208 | 19 | 3 |  | -1
50 | 0 | 0 | 1 | 209 | 0 | ТранспМат | Транспорт материалов |  |  | 209 | 20 | 3 |  | 2
50 | 0 | 0 | 1 | 210 | 47507.81 | НР | Накладные расходы |  |  | 210 | 21 | 3 |  | 2
50 | 0 | 0 | 1 | 211 | 26129.32 | СмПриб | Сметная прибыль |  |  | 211 | 22 | 3 |  | 2
50 | 0 | 0 | 1 | 224 | 171509.62 | Всего | Всего с НР и СП |  |  | 224 | 23 | 3 |  | 2
4 | 1 |  | 208 |  | Новый раздел | Пуско-наладочные работы |  | 0 |  | 0 | [10 empty] | 0 | [53 empty] | 0 | [11 empty] | 0
52 | 1 | 4 | 197 | 0 | Новый раздел | Пуско-наладочные работы | [7 empty] | 28019.12 | 0 | 0 | 0 | 28019.12 | 0 | 93.12 | 0 | 0 | 19893.59 | 12328.43 | 0 | 0 | 28019.12 | 0 | 0 | 0 | 28019.12 | 0 | 93.12 | 0 | 0 | 19893.59 | 12328.43 | 0 | 0 | 0 | 0 | 0 | 60241.14 | 0 | 0 | 60241.14 | 0 | 0 | 0 | 0 | 0 | 0 | 0 | 0 | 0 | 60241.14 | 0 | 0 | 60241.14 | 0 | 0 | 0 | 0 | 0 | 0 | 0 | 0 | 0 | 0 | 0 | 0 | 0 | 0 | 0 | 0 | 0 | 0 | 0 | 0 | 0 | 0 | 0 | 0 | 0 | 0 | 0 | 0 | 0 | 0 | 0 | 0 | 0 | 0 | 0 | 0 | 0 | 0 | 0 | 0 | 0 | 0 | 0 | 0 | 0 | 0 | 0 | 0 | 0 | 0 | 0 | 0 | 0 | 0 | 0 | 0 | 0 | 0
17 | 1 |  |  | 1 | 5.1-10-1 | ТРАНСФОРМАТОРЫ НАПРЯЖЕНИЕМ ДО 1 КВ | шт. | 1 | 0 |  |  |  |  | 771.62 | 0 | 0 | 0 | 771.62 | 0 | 2.88 | 0 | 0 | 547.85 | 339.51 |  | 68878466 | 45.848 | 0 | 0 | 0 | 45.848 | 0 | 2.88 | 0 | 0 | 57.31 | 0 | 0 | 0 | 57.31 | 0 | 3.6 | 0 | 0 | 71 | 44 | 1 | 1 |  |  | 1 | 16.83 | 1 | 1 |  |  |  |  | 0 | 4 | ТСН-2001.5. База. Сб.1, т.10, поз.1 |  |  | 381 | 0 |  | 0 | 50 | 0 | 1 | 1 | 1 | 1 | 1 | 1 |  | 71 | 44 |  |  |  |  | 0 | 0 | [5 empty] | 0 |  | 0 | 771.62 | 0 | 0 | 0 | 771.6218 | 0 | 2.88 | 0 | 0 | 547.8502 | 339.5128 |  |  |  |  | )*0,8 | )*0,8 | )*0,8 |  | )*0,8 | )*0,8 |  |  |  | 75 | 70 | 1 | 1 | 16987630 | шт. | шт. | 1 |  | 31720319 | 50 | Пусконаладочные работы | 0 | 4 | 381 | ТСН-2001.5-1. 1-1...1-189 | ТСН-2001.5-1-1 | 0 | 57.31 | 0 | 0 | 0 | 57.31 | 3.6 | 0 | 0 | 0 | 0 | 0 | 71 | 44 | 0 | -290250418 | 2 | 1 | 2 | 0 | 0 | 0 | 1658.98 | 0 | 0 | 1658.98 | 0
17 | 1 |  |  | 2 | 5.2-22-1 | КОМПЛЕКСНАЯ НАЛАДКА СИСТЕМ, РЕАЛИЗУЮЩИХ ФУНКЦИИ АВТОМАТИЧЕСКОГО РЕГУЛИРОВАНИЯ (СТАБИЛИЗАЦИИ) ПАРАМЕТРОВ ТЕХНОЛОГИЧЕСКОГО ОБЪЕКТА С ДВУМЯ ПАРАМЕТРАМИ РЕГУЛИРОВАНИЯ (СТАБИЛИЗАЦИИ) | комплекс систем | 2 | 0 |  |  |  |  | 7165.81 | 0 | 0 | 0 | 7165.81 | 0 | 23.04 | 0 | 0 | 5087.73 | 3152.96 |  | 68878466 | 212.888 | 0 | 0 | 0 | 212.888 | 0 | 11.52 | 0 | 0 | 266.11 | 0 | 0 | 0 | 266.11 | 0 | 14.4 | 0 | 0 | 71 | 44 | 1 | 1 |  |  | 1 | 16.83 | 1 | 1 |  |  |  |  | 0 | 4 | ТСН-2001.5. База. Сб.2, т.22, поз.1 |  |  | 382 | 0 |  | 0 | 50 | 0 | 1 | 1 | 1 | 1 | 1 | 1 |  | 71 | 44 |  |  |  |  | 0 | 0 | [5 empty] | 0 |  | 0 | 7165.81 | 0 | 0 | 0 | 3582.905 | 0 | 11.52 | 0 | 0 | 5087.7251 | 3152.9564 |  |  |  |  | )*0,8 | )*0,8 | )*0,8 |  | )*0,8 | )*0,8 |  |  |  | 75 | 70 | 1 | 1 | 1013 | комплекс систем | комплекс систем | 1 |  | 31720320 | 50 | Пусконаладочные работы | 0 | 4 | 382 | ТСН-2001.5-2. 2-1...2-32 | ТСН-2001.5-2-1 | 0 | 266.11 | 0 | 0 | 0 | 266.11 | 14.4 | 0 | 0 | 0 | 0 | 0 | 71 | 44 | 0 | -1838638785 | 2 | 1 | 2 | 0 | 0 | 0 | 15406.5 | 0 | 0 | 15406.5 | 0
17 | 1 |  |  | 3 | 5.2-3-4 | СИГНАЛИЗАТОР УРОВНЯ ЖИДКОСТИ | шт. | 2 | 0 |  |  |  |  | 940.06 | 0 | 0 | 0 | 940.06 | 0 | 3.68 | 0 | 0 | 667.44 | 413.63 |  | 68878466 | 27.928 | 0 | 0 | 0 | 27.928 | 0 | 1.84 | 0 | 0 | 34.91 | 0 | 0 | 0 | 34.91 | 0 | 2.3 | 0 | 0 | 71 | 44 | 1 | 1 |  |  | 1 | 16.83 | 1 | 1 |  |  |  |  | 0 | 4 | ТСН-2001.5. База. Сб.2, т.3, поз.4 |  |  | 382 | 0 |  | 0 | 50 | 0 | 1 | 1 | 1 | 1 | 1 | 1 |  | 71 | 44 |  |  |  |  | 0 | 0 | [5 empty] | 0 |  | 0 | 940.06 | 0 | 0 | 0 | 470.0282 | 0 | 1.84 | 0 | 0 | 667.4426 | 413.6264 |  |  |  |  | )*0,8 | )*0,8 | )*0,8 |  | )*0,8 | )*0,8 |  |  |  | 75 | 70 | 1 | 1 | 16987630 | шт. | шт. | 1 |  | 31720320 | 50 | Пусконаладочные работы | 0 | 4 | 382 | ТСН-2001.5-2. 2-1...2-32 | ТСН-2001.5-2-1 | 0 | 34.91 | 0 | 0 | 0 | 34.91 | 2.3 | 0 | 0 | 0 | 0 | 0 | 71 | 44 | 0 | 995356395 | 2 | 1 | 2 | 0 | 0 | 0 | 2021.13 | 0 | 0 | 2021.13 | 0
17 | 1 |  |  | 4 | 5.1-140-1 | БЕСКОНТАКТНЫЕ ДИСКРЕТНЫЕ ЭЛЕМЕНТЫ, ЭЛЕМЕНТ С ЧИСЛОМ "ВХОД-ВЫХОД" ДО 5 БЕЗ ОРГАНОВ НАСТРОЙКИ | шт. | 4 | 0 |  |  |  |  | 1685.15 | 0 | 0 | 0 | 1685.15 | 0 | 5.76 | 0 | 0 | 1196.46 | 741.47 |  | 68878466 | 25.032 | 0 | 0 | 0 | 25.032 | 0 | 1.44 | 0 | 0 | 31.29 | 0 | 0 | 0 | 31.29 | 0 | 1.8 | 0 | 0 | 71 | 44 | 1 | 1 |  |  | 1 | 16.83 | 1 | 1 |  |  |  |  | 0 | 4 | ТСН-2001.5. База. Сб.1, т.140, поз.1 |  |  | 381 | 0 |  | 0 | 50 | 0 | 1 | 1 | 1 | 1 | 1 | 1 |  | 71 | 44 |  |  |  |  | 0 | 0 | [5 empty] | 0 |  | 0 | 1685.15 | 0 | 0 | 0 | 421.2886 | 0 | 1.44 | 0 | 0 | 1196.4565 | 741.466 |  |  |  |  | )*0,8 | )*0,8 | )*0,8 |  | )*0,8 | )*0,8 |  |  |  | 75 | 70 | 1 | 1 | 16987630 | шт. | шт. | 1 |  | 31720319 | 50 | Пусконаладочные работы | 0 | 4 | 381 | ТСН-2001.5-1. 1-1...1-189 | ТСН-2001.5-1-1 | 0 | 31.29 | 0 | 0 | 0 | 31.29 | 1.8 | 0 | 0 | 0 | 0 | 0 | 71 | 44 | 0 | -978682897 | 2 | 1 | 2 | 0 | 0 | 0 | 3623.08 | 0 | 0 | 3623.08 | 0
17 | 1 |  |  | 5 | 5.1-162-2 | ИЗМЕРЕНИЕ СОПРОТИВЛЕНИЯ ИЗОЛЯЦИИ МЕГАОММЕТРОМ ОБМОТОК МАШИН И АППАРАТОВ | измерение | 32 | 0 |  |  |  |  | 680.74 | 0 | 0 | 0 | 680.74 | 0 | 2.56 | 0 | 0 | 483.33 | 299.53 |  | 68878466 | 1.264 | 0 | 0 | 0 | 1.264 | 0 | 0.08 | 0 | 0 | 1.58 | 0 | 0 | 0 | 1.58 | 0 | 0.1 | 0 | 0 | 71 | 44 | 1 | 1 |  |  | 1 | 16.83 | 1 | 1 |  |  |  |  | 0 | 4 | ТСН-2001.5. База. Сб.1, т.162, поз.2 |  |  | 381 | 0 |  | 0 | 50 | 0 | 1 | 1 | 1 | 1 | 1 | 1 |  | 71 | 44 |  |  |  |  | 0 | 0 | [5 empty] | 0 |  | 0 | 680.74 | 0 | 0 | 0 | 21.2731 | 0 | 0.08 | 0 | 0 | 483.3254 | 299.5256 |  |  |  |  | )*0,8 | )*0,8 | )*0,8 |  | )*0,8 | )*0,8 |  |  |  | 75 | 70 | 1 | 1 | 1013 | измерение | измерение | 1 |  | 31720319 | 50 | Пусконаладочные работы | 0 | 4 | 381 | ТСН-2001.5-1. 1-1...1-189 | ТСН-2001.5-1-1 | 0 | 1.58 | 0 | 0 | 0 | 1.58 | 0.1 | 0 | 0 | 0 | 0 | 0 | 71 | 44 | 0 | 730104558 | 2 | 1 | 2 | 0 | 0 | 0 | 1463.6 | 0 | 0 | 1463.6 | 0
17 | 1 |  |  | 6 | 5.1-181-1 | ТЕХНОЛОГИЧЕСКИЙ КОМПЛЕКС, ВКЛЮЧАЮЩИЙ АГРЕГАТЫ В КОЛИЧЕСТВЕ ДО 2 ШТ | компл. | 1 | 0 |  |  |  |  | 16775.74 | 0 | 0 | 0 | 16775.74 | 0 | 55.2 | 0 | 0 | 11910.78 | 7381.33 |  | 68878466 | 996.776 | 0 | 0 | 0 | 996.776 | 0 | 55.2 | 0 | 0 | 1245.97 | 0 | 0 | 0 | 1245.97 | 0 | 69 | 0 | 0 | 71 | 44 | 1 | 1 |  |  | 1 | 16.83 | 1 | 1 |  |  |  |  | 0 | 4 | ТСН-2001.5. База. Сб.1, т.181, поз.1 |  |  | 381 | 0 |  | 0 | 50 | 0 | 1 | 1 | 1 | 1 | 1 | 1 |  | 71 | 44 |  |  |  |  | 0 | 0 | [5 empty] | 0 |  | 0 | 16775.74 | 0 | 0 | 0 | 16775.7401 | 0 | 55.2 | 0 | 0 | 11910.7754 | 7381.3256 |  |  |  |  | )*0,8 | )*0,8 | )*0,8 |  | )*0,8 | )*0,8 |  |  |  | 75 | 70 | 1 | 1 | 1013 | компл. | компл. | 1 |  | 31720319 | 50 | Пусконаладочные работы | 0 | 4 | 381 | ТСН-2001.5-1. 1-1...1-189 | ТСН-2001.5-1-1 | 0 | 1245.97 | 0 | 0 | 0 | 1245.97 | 69 | 0 | 0 | 0 | 0 | 0 | 71 | 44 | 0 | -1558475731 | 2 | 1 | 2 | 0 | 0 | 0 | 36067.85 | 0 | 0 | 36067.85 | 0
51 | 1 | 4 | 197 |  | Новый раздел | Пуско-наладочные работы | [7 empty] | 28019.12 | 0 | 0 | 0 | 28019.12 | 0 | 93.12 | 0 | 0 | 19893.59 | 12328.43 |  |  | 28019.12 | 0 | 0 | 0 | 28019.12 | 0 | 93.12 | 0 | 0 | 19893.59 | 12328.43 |  |  | 0 | 0 | 0 | 60241.14 | 0 | 0 | 60241.14 | 0 | 0 | 0 | 0 | 0 |  | 0 | 0 | 0 | 60241.14 | 0 | 0 | 60241.14 | 0 | 0 | 0 | 0 | 0 | [52 empty] | 0
50 | 0 | 0 | 1 | 201 | 28019.12 | ПЗ | Прямые затраты |  |  | 201 | 1 | 3 |  | 2
50 | 0 | 0 | 1 | 202 | 0 | СтМатОб | Стоимость материальных ресурсов (всего) |  |  | 202 | 2 | 3 |  | 2
50 | 0 | 0 | 1 | 222 | 0 | СтМатОбЗак | Стоимость материалов и оборудования заказчика |  |  | 222 | 3 | 3 |  | 2
50 | 0 | 0 | 1 | 225 | 0 | СтМатОбПод | Стоимость материалов и оборудования подрядчика |  |  | 225 | 4 | 3 |  | 2
50 | 0 | 0 | 1 | 226 | 0 | СтМат | Стоимость материалов (всего) |  |  | 226 | 5 | 3 |  | 2
50 | 0 | 0 | 1 | 227 | 0 | СтМатЗак | Стоимость материалов заказчика |  |  | 227 | 6 | 3 |  | 2
50 | 0 | 0 | 1 | 228 | 0 | СтМатПод | Стоимость материалов подрядчика |  |  | 228 | 7 | 3 |  | 2
50 | 0 | 0 | 1 | 216 | 0 | Оборуд | Стоимость оборудования (всего) |  |  | 216 | 8 | 3 |  | 2
50 | 0 | 0 | 1 | 223 | 0 | ОборудЗак | Стоимость оборудования заказчика |  |  | 223 | 9 | 3 |  | 2
50 | 0 | 0 | 1 | 229 | 0 | ОборудПод | Стоимость оборудования подрядчика |  |  | 229 | 10 | 3 |  | 2
50 | 0 | 0 | 1 | 203 | 0 | ЭММ | Эксплуатация машин |  |  | 203 | 11 | 3 |  | 2
50 | 0 | 0 | 1 | 204 | 0 | ЗПМ | ЗП машинистов |  |  | 204 | 12 | 3 |  | 2
50 | 0 | 0 | 1 | 205 | 28019.12 | ОЗП | Основная ЗП рабочих |  |  | 205 | 13 | 3 |  | 2
50 | 0 | 0 | 1 | 214 | 0 | Строит | Строительные работы с НР и СП |  |  | 214 | 14 | 3 |  | 2
50 | 0 | 0 | 1 | 215 | 0 | Монтаж | Монтажные работы с НР и СП |  |  | 215 | 15 | 3 |  | 2
50 | 0 | 0 | 1 | 217 | 60241.14 | Прочие | Прочие работы с НР и СП |  |  | 217 | 16 | 3 |  | 2
50 | 0 | 0 | 1 | 206 | 0 | ВозврМат | Возврат материалов |  |  | 206 | 17 | 3 |  | 2
50 | 0 | 0 | 1 | 207 | 93.12 | ТрудСтр | Трудозатраты строителей |  |  | 207 | 18 | 3 |  | -1
50 | 0 | 0 | 1 | 208 | 0 | ТрудМаш | Трудозатраты машинистов |  |  | 208 | 19 | 3 |  | -1
50 | 0 | 0 | 1 | 209 | 0 | ТранспМат | Транспорт материалов |  |  | 209 | 20 | 3 |  | 2
50 | 0 | 0 | 1 | 210 | 19893.59 | НР | Накладные расходы |  |  | 210 | 21 | 3 |  | 2
50 | 0 | 0 | 1 | 211 | 12328.43 | СмПриб | Сметная прибыль |  |  | 211 | 22 | 3 |  | 2
50 | 0 | 0 | 1 | 224 | 60241.14 | Всего | Всего с НР и СП |  |  | 224 | 23 | 3 |  | 2
51 | 1 | 3 | 20 |  | Новая локальная смета | Новая локальная смета | [7 empty] | 161513.97 | 39436.13 | 4160.82 | 1010.45 | 117917.02 | 0 | 521.4913 | 0 | 0 | 91006.06 | 51883.5 | [15 empty] | 0 | 0 | 0 | 306080.88 | 21861.73 | 218049.11 | 66170.04 | 39436.13 | 39436.13 | 0 | 39436.13 | 0 | [65 empty] | 0
50 | 0 | 0 | 1 | 201 | 161513.97 | ПЗ | Прямые затраты |  |  | 201 | 1 | 3 |  | 2
50 | 0 | 0 | 1 | 202 | 39436.13 | СтМатОб | Стоимость материальных ресурсов (всего) |  |  | 202 | 2 | 3 |  | 2
50 | 0 | 0 | 1 | 222 | 0 | СтМатОбЗак | Стоимость материалов и оборудования заказчика |  |  | 222 | 3 | 3 |  | 2
50 | 0 | 0 | 1 | 225 | 39436.13 | СтМатОбПод | Стоимость материалов и оборудования подрядчика |  |  | 225 | 4 | 3 |  | 2
50 | 0 | 0 | 1 | 226 | 39436.13 | СтМат | Стоимость материалов (всего) |  |  | 226 | 5 | 3 |  | 2
50 | 0 | 0 | 1 | 227 | 0 | СтМатЗак | Стоимость материалов заказчика |  |  | 227 | 6 | 3 |  | 2
50 | 0 | 0 | 1 | 228 | 39436.13 | СтМатПод | Стоимость материалов подрядчика |  |  | 228 | 7 | 3 |  | 2
50 | 0 | 0 | 1 | 216 | 0 | Оборуд | Стоимость оборудования (всего) |  |  | 216 | 8 | 3 |  | 2
50 | 0 | 0 | 1 | 223 | 0 | ОборудЗак | Стоимость оборудования заказчика |  |  | 223 | 9 | 3 |  | 2
50 | 0 | 0 | 1 | 229 | 0 | ОборудПод | Стоимость оборудования подрядчика |  |  | 229 | 10 | 3 |  | 2
50 | 0 | 0 | 1 | 203 | 4160.82 | ЭММ | Эксплуатация машин |  |  | 203 | 11 | 3 |  | 2
50 | 0 | 0 | 1 | 204 | 1010.45 | ЗПМ | ЗП машинистов |  |  | 204 | 12 | 3 |  | 2
50 | 0 | 0 | 1 | 205 | 117917.02 | ОЗП | Основная ЗП рабочих |  |  | 205 | 13 | 3 |  | 2
50 | 0 | 0 | 1 | 214 | 21861.73 | Строит | Строительные работы с НР и СП |  |  | 214 | 14 | 3 |  | 2
50 | 0 | 0 | 1 | 215 | 218049.11 | Монтаж | Монтажные работы с НР и СП |  |  | 215 | 15 | 3 |  | 2
50 | 0 | 0 | 1 | 217 | 66170.04 | Прочие | Прочие работы с НР и СП |  |  | 217 | 16 | 3 |  | 2
50 | 0 | 0 | 1 | 206 | 0 | ВозврМат | Возврат материалов |  |  | 206 | 17 | 3 |  | 2
50 | 0 | 0 | 1 | 207 | 521.4913 | ТрудСтр | Трудозатраты строителей |  |  | 207 | 18 | 3 |  | -1
50 | 0 | 0 | 1 | 208 | 0 | ТрудМаш | Трудозатраты машинистов |  |  | 208 | 19 | 3 |  | -1
50 | 0 | 0 | 1 | 209 | 0 | ТранспМат | Транспорт материалов |  |  | 209 | 20 | 3 |  | 2
50 | 0 | 0 | 1 | 210 | 91006.06 | НР | Накладные расходы |  |  | 210 | 21 | 3 |  | 2
50 | 0 | 0 | 1 | 211 | 51883.5 | СмПриб | Сметная прибыль |  |  | 211 | 22 | 3 |  | 2
50 | 0 | 0 | 1 | 224 | 306080.88 | Всего | Всего с НР и СП |  |  | 224 | 23 | 3 |  | 2
51 | 292 | 1 | 12 |  | Новый объект | Хибинский пр м/к 2024-2025 | [7 empty] | 161513.97 | 39436.13 | 4160.82 | 1010.45 | 117917.02 | 0 | 521.4913 | 0 | 0 | 91006.06 | 51883.5 | [15 empty] | 0 | 0 | 0 | 306080.88 | 21861.73 | 218049.11 | 66170.04 | 39436.13 | 39436.13 | 0 | 39436.13 | 0 | [65 empty] | 0
50 | 0 | 0 | 1 | 201 | 161513.97 | ПЗ | Прямые затраты |  |  | 201 | 1 | 3 |  | 2
50 | 0 | 0 | 1 | 202 | 39436.13 | СтМатОб | Стоимость материальных ресурсов (всего) |  |  | 202 | 2 | 3 |  | 2
50 | 0 | 0 | 1 | 222 | 0 | СтМатОбЗак | Стоимость материалов и оборудования заказчика |  |  | 222 | 3 | 3 |  | 2
50 | 0 | 0 | 1 | 225 | 39436.13 | СтМатОбПод | Стоимость материалов и оборудования подрядчика |  |  | 225 | 4 | 3 |  | 2
50 | 0 | 0 | 1 | 226 | 39436.13 | СтМат | Стоимость материалов (всего) |  |  | 226 | 5 | 3 |  | 2
50 | 0 | 0 | 1 | 227 | 0 | СтМатЗак | Стоимость материалов заказчика |  |  | 227 | 6 | 3 |  | 2
50 | 0 | 0 | 1 | 228 | 39436.13 | СтМатПод | Стоимость материалов подрядчика |  |  | 228 | 7 | 3 |  | 2
50 | 0 | 0 | 1 | 216 | 0 | Оборуд | Стоимость оборудования (всего) |  |  | 216 | 8 | 3 |  | 2
50 | 0 | 0 | 1 | 223 | 0 | ОборудЗак | Стоимость оборудования заказчика |  |  | 223 | 9 | 3 |  | 2
50 | 0 | 0 | 1 | 229 | 0 | ОборудПод | Стоимость оборудования подрядчика |  |  | 229 | 10 | 3 |  | 2
50 | 0 | 0 | 1 | 203 | 4160.82 | ЭММ | Эксплуатация машин |  |  | 203 | 11 | 3 |  | 2
50 | 0 | 0 | 1 | 204 | 1010.45 | ЗПМ | ЗП машинистов |  |  | 204 | 12 | 3 |  | 2
50 | 0 | 0 | 1 | 205 | 117917.02 | ОЗП | Основная ЗП рабочих |  |  | 205 | 13 | 3 |  | 2
50 | 0 | 0 | 1 | 214 | 21861.73 | Строит | Строительные работы с НР и СП |  |  | 214 | 14 | 3 |  | 2
50 | 0 | 0 | 1 | 215 | 218049.11 | Монтаж | Монтажные работы с НР и СП |  |  | 215 | 15 | 3 |  | 2
50 | 0 | 0 | 1 | 217 | 66170.04 | Прочие | Прочие работы с НР и СП |  |  | 217 | 16 | 3 |  | 2
50 | 0 | 0 | 1 | 206 | 0 | ВозврМат | Возврат материалов |  |  | 206 | 17 | 3 |  | 2
50 | 0 | 0 | 1 | 207 | 521.4913 | ТрудСтр | Трудозатраты строителей |  |  | 207 | 18 | 3 |  | -1
50 | 0 | 0 | 1 | 208 | 0 | ТрудМаш | Трудозатраты машинистов |  |  | 208 | 19 | 3 |  | -1
50 | 0 | 0 | 1 | 209 | 0 | ТранспМат | Транспорт материалов |  |  | 209 | 20 | 3 |  | 2
50 | 0 | 0 | 1 | 210 | 91006.06 | НР | Накладные расходы |  |  | 210 | 21 | 3 |  | 2
50 | 0 | 0 | 1 | 211 | 51883.5 | СмПриб | Сметная прибыль |  |  | 211 | 22 | 3 |  | 2
50 | 0 | 0 | 1 | 224 | 306080.88 | Всего | Всего с НР и СП |  |  | 224 | 23 | 3 |  | 2
50 | 1 | 0 | 2 | 0 | 306080.88 | Итог | Итог |  |  | 212 | 24 | 0 |  | 2
50 | 1 | 0 | 2 | 0 | 55094.56 | НДС | НДС 18% |  |  | 212 | 25 | 0 |  | 2
50 | 1 | 0 | 2 | 213 | 361175.44 | Итого | Итого |  |  | 212 | 26 | 0 |  | 2
-1
75 | Новый уровень цен | 2015 | 0 | 12 | 0 | 0 | 2 | 1 | 1 | 98 | 68 | 0 | 68878466 | 1
1 | Сборник индексов | ТСН-2001 ремонт | 2015 | 12 | 1 | 1 | 0 | 2 | 1 | 1 | 1 | 1 | 1 | 1 | 1 | 1
65 |  | 1 | 0 | 200

## SourceObSm
0 | Smeta.RU (495) 974-1589 |  | _OBSM_ |  | 0 | 0 | 0 | Smeta.RU |  | 1 | 48718 | 56512314
1 | 50 | 0 |  | 0 | Новый объект | Хибинский пр м/к 2024-2025 |  | 0 | [5 empty] | 0 | 0 | 0 | 166 | 0 | [17 empty] | Сметные нормы списания | Коды ОКП для ТСН-2001 | 1 | 1 | 0 | 0 | 1 | 0 | 6 | 2 | 1 | 1 | 0 | 0 | 0 | 0 | 0 | ТСН 2001- Ремонт | Типовой расчет для ТСН-2001 (Ремонт) | ТСН-2001 | ТСН-2001 | ТСН-2001 | ТСН-2001 | Поправки для ТСН-2001 | 0 | 0 | 8 | 0
22 | 0 | 0 | 68878466 | 0 | 3
3 | 1 | Новая локальная смета | Новая локальная смета | 21.8617 | 239.4479 | 0 | 66.17 | 327.4797 | 117.917 | [9 empty] | 0 | 0 | 0 | 182912.81 | 60834.97 | 0 | 0 | 0 | 4160.82 | 1010.45 | 117917.02 | 21861.73 | 239447.95 | 66170.04 | 0 | 521.4913 | 0 | 0 | 91006.06 | 51883.5 | 327479.72
51 |  |  |  | 21.8617 | 239.4479 | 0 | 66.17 | 327.4797 | 117.917
50 | 0 | 0 | 1 | 201 | 182912.81 | ПЗ | Прямые затраты |  |  | 201 | 1 | 3 |  | 2
50 | 0 | 0 | 1 | 202 | 60834.97 | СтМатОб | Стоимость материальных ресурсов (всего) |  |  | 202 | 2 | 3 |  | 2
50 | 0 | 0 | 1 | 222 | 0 | СтМатОбЗак | Стоимость материалов и оборудования заказчика |  |  | 222 | 3 | 3 |  | 2
50 | 0 | 0 | 1 | 225 | 60834.97 | СтМатОбПод | Стоимость материалов и оборудования подрядчика |  |  | 225 | 4 | 3 |  | 2
50 | 0 | 0 | 1 | 226 | 60834.97 | СтМат | Стоимость материалов (всего) |  |  | 226 | 5 | 3 |  | 2
50 | 0 | 0 | 1 | 227 | 0 | СтМатЗак | Стоимость материалов заказчика |  |  | 227 | 6 | 3 |  | 2
50 | 0 | 0 | 1 | 228 | 60834.97 | СтМатПод | Стоимость материалов подрядчика |  |  | 228 | 7 | 3 |  | 2
50 | 0 | 0 | 1 | 216 | 0 | Оборуд | Стоимость оборудования (всего) |  |  | 216 | 8 | 3 |  | 2
50 | 0 | 0 | 1 | 223 | 0 | ОборудЗак | Стоимость оборудования заказчика |  |  | 223 | 9 | 3 |  | 2
50 | 0 | 0 | 1 | 229 | 0 | ОборудПод | Стоимость оборудования подрядчика |  |  | 229 | 10 | 3 |  | 2
50 | 0 | 0 | 1 | 203 | 4160.82 | ЭММ | Эксплуатация машин |  |  | 203 | 11 | 3 |  | 2
50 | 0 | 0 | 1 | 204 | 1010.45 | ЗПМ | ЗП машинистов |  |  | 204 | 12 | 3 |  | 2
50 | 0 | 0 | 1 | 205 | 117917.02 | ОЗП | Основная ЗП рабочих |  |  | 205 | 13 | 3 |  | 2
50 | 0 | 0 | 1 | 214 | 21861.73 | Строит | Строительные работы с НР и СП |  |  | 214 | 14 | 3 |  | 2
50 | 0 | 0 | 1 | 215 | 239447.95 | Монтаж | Монтажные работы с НР и СП |  |  | 215 | 15 | 3 |  | 2
50 | 0 | 0 | 1 | 217 | 66170.04 | Прочие | Прочие работы с НР и СП |  |  | 217 | 16 | 3 |  | 2
50 | 0 | 0 | 1 | 206 | 0 | ВозврМат | Возврат материалов |  |  | 206 | 17 | 3 |  | 2
50 | 0 | 0 | 1 | 207 | 521.4913 | ТрудСтр | Трудозатраты строителей |  |  | 207 | 18 | 3 |  | -1
50 | 0 | 0 | 1 | 208 | 0 | ТрудМаш | Трудозатраты машинистов |  |  | 208 | 19 | 3 |  | -1
50 | 0 | 0 | 1 | 209 | 0 | ТранспМат | Транспорт материалов |  |  | 209 | 20 | 3 |  | 2
50 | 0 | 0 | 1 | 210 | 91006.06 | НР | Накладные расходы |  |  | 210 | 21 | 3 |  | 2
50 | 0 | 0 | 1 | 211 | 51883.5 | СмПриб | Сметная прибыль |  |  | 211 | 22 | 3 |  | 2
50 | 0 | 0 | 1 | 224 | 327479.72 | Всего | Всего с НР и СП |  |  | 224 | 23 | 3 |  | 2
50 | 1 | 0 | 2 | 0 | 327479.72 | Итог | Итог |  |  | 212 | 24 | 0 |  | 2
50 | 1 | 0 | 2 | 0 | 58946.35 | НДС | НДС 18% |  |  | 212 | 25 | 0 |  | 2
50 | 1 | 0 | 2 | 213 | 386426.07 | Итого | Итого |  |  | 212 | 26 | 0 |  | 2
-1
75 | Новый уровень цен | 2015 | 0 | 12 | 0 | 0 | 2 | 1 | 1 | 98 | 68 | 0 | 68878466 | 1
1 | Сборник индексов | ТСН-2001 ремонт | 2015 | 12 | 1 | 1 | 0 | 2 | 1 | 1 | 1 | 1 | 1 | 1 | 1 | 1

## SmtRes
67 | 68878466 | 68878882 | 7157835 | 7157832 | 1 | 7157832 | 1 | 9999990008 |  | ТРУДОЗАТРАТЫ РАБОЧИХ (ЭСН) | 1191 | 1013 | чел.-ч. | чел.-ч. | 1 | 0 | 946207192 | 12.6 | 0 | 0 | 0 | 0 | 0 | 0 | 0 | 0 | 1 | 1 | 1 | 1 | 0 | 1 | 0 | 0 | 0 | 12.6 |  | 1 | 2 | 68878888 | 1 | 0 | 1 | 0 | 0 | 0 | 0 | 0 | 0 | 0 | 0 | 0 | 0 | 0 | 0 | 0 | 0 | 0 | 0 | 0 | 0 | 0 | 0 | 0 | 0 | 12.6 | 0 | 0 | 1 | 0
67 | 68878466 | 68878882 | 7232734 | 1 | 1 | 7157832 | 3 | 1.1-1-1064 | ТСН-2001.1. База. Р.1, о.1, поз.1064 | СПИРТ ЭТИЛОВЫЙ ТЕХНИЧЕСКИЙ | 1346 | 1009 | кг | кг | 1 | 0 | 1310861906 | 0.04 | 259.65 | 0 | 0 | 0 | 11.25 | 0 | 0 | 0 | 23.08 | 1 | 1 | 1 | 0 | 1 | 0 | 0 | 0 | 0.04 |  | 0 | 2 | 68878889 | 1 | 0 | 2 | 0 | 0 | 0 | 0 | 0 | 0 | 0 | 0 | 0 | 0 | 0 | 0 | 0 | 0 | 0 | 0 | 0 | 0 | 0 | 0 | 0 | 0 | 0.04 | 259.65 | 11.25 | 23.08 | 0
67 | 68878466 | 68878882 | 7231824 | 1 | 1 | 7157832 | 3 | 1.1-1-115 | ТСН-2001.1. База. Р.1, о.1, поз.115 | ВЕТОШЬ | 1346 | 1009 | кг | кг | 1 | 0 | 626593577 | 0.15 | 37.84 | 0 | 0 | 0 | 1.61 | 0 | 0 | 0 | 23.5 | 1 | 1 | 1 | 0 | 1 | 0 | 0 | 0 | 0.15 |  | 0 | 2 | 68878890 | 1 | 0 | 3 | 0 | 0 | 0 | 0 | 0 | 0 | 0 | 0 | 0 | 0 | 0 | 0 | 0 | 0 | 0 | 0 | 0 | 0 | 0 | 0 | 0 | 0 | 0.15 | 37.84 | 1.61 | 23.5 | 0
67 | 68878466 | 68878882 | 7233129 | 1 | 1 | 7157832 | 3 | 1.1-1-1463 | ТСН-2001.1. Доп.19. Р.1, о.1, поз.1463 | ШКУРКА ШЛИФОВАЛЬНАЯ НА БУМАЖНОЙ ОСНОВЕ | 1327 | 1005 | м2 | м2 | 1 | 0 | 937052062 | 0.25 | 165.36 | 0 | 0 | 0 | 104 | 0 | 0 | 0 | 1.59 | 1 | 1 | 1 | 0 | 1 | 0 | 0 | 0 | 0.25 |  | 0 | 2 | 68878891 | 1 | 0 | 4 | 0 | 0 | 0 | 0 | 0 | 0 | 0 | 0 | 0 | 0 | 0 | 0 | 0 | 0 | 0 | 0 | 0 | 0 | 0 | 0 | 0 | 0 | 0.25 | 165.36 | 104 | 1.59 | 0
67 | 68878466 | 68878882 | 7533051 | 1 | 1 | 7157832 | 3 | 1.1-1-2889 | ТСН-2001.1. Д.2. Р.1, о.1, поз.2889 | ЛЕНТА ИЗОЛЯЦИОННАЯ ПВХ, РАЗМЕР 15Х0,2 ММ | 1354 | 16987630 | шт. | шт. | 1 | 0 | 1977514745 | 0.5 | 17.36 | 0 | 0 | 0 | 3.22 | 0 | 0 | 0 | 5.39 | 1 | 1 | 1 | 0 | 1 | 0 | 0 | 0 | 0.5 |  | 0 | 2 | 68878892 | 1 | 0 | 5 | 0 | 0 | 0 | 0 | 0 | 0 | 0 | 0 | 0 | 0 | 0 | 0 | 0 | 0 | 0 | 0 | 0 | 0 | 0 | 0 | 0 | 0 | 0.5 | 17.36 | 3.22 | 5.39 | 0
100 | 68878466 | 68897600 | 7157835 | 7157832 | 1 | 7157832 | 1 | 9999990008 |  | ТРУДОЗАТРАТЫ РАБОЧИХ (ЭСН) | 1191 | 1013 | чел.-ч. | чел.-ч. | 1 | 0 | 946207192 | 161 | 0 | 0 | 0 | 0 | 0 | 0 | 0 | 0 | 1 | 1 | 1 | 1 | 0 | 1 | 0 | 0 | 0 | 161 |  | 1 | 2 | 68897619 | 1 | 0 | 6 | 0 | 0 | 0 | 0 | 0 | 0 | 0 | 0 | 0 | 0 | 0 | 0 | 0 | 0 | 0 | 0 | 0 | 0 | 0 | 0 | 0 | 0 | 0.805 | 0 | 0 | 1 | 0
100 | 68878466 | 68897600 | 7159942 | 7157832 | 1 | 7157832 | 2 | 2.0-0-0 |  | СТОИМОСТЬ ПРОЧИХ МАШИН (ЭСН) | 1344 | 1008 | руб. | руб. | 1 | 0 | -450565604 | 37.22 | 0 | 1 | 0 | 0 | 0 | 1 | 0 | 0 | 1 | 1 | 1 | 1 | 0 | 1 | 0 | 0 | 0 | 37.22 |  | 0 | 2 | 68897620 | 1 | 0 | 7 | 0 | 0 | 0 | 0 | 0 | 0 | 0 | 0 | 0 | 0 | 0 | 0 | 0 | 0 | 0 | 0 | 0 | 0 | 0 | 0 | 0 | 0 | 0.1861 | 1 | 1 | 1 | 0
100 | 68878466 | 68897600 | 7231214 | 1 | 1 | 7157832 | 2 | 2.1-13-14 | ТСН-2001.2. База. п.1-13-14 (136001) | УСТАНОВКИ ДЛЯ СВАРКИ РУЧНОЙ ДУГОВОЙ (ПОСТОЯННОГО ТОКА) | 1368 | 1011 | маш.-ч | маш.-ч | 1 | 0 | 23675379 | 61 | 0 | 30.79 | 4.88 | 0 | 0 | 6.22 | 0.29 | 0 | 1 | 4.95 | 16.83 | 1 | 0 | 1 | 0 | 0 | 0 | 61 |  | 0 | 2 | 68897621 | 1 | 0 | 8 | 0 | 0 | 0 | 0 | 0 | 0 | 0 | 0 | 0 | 0 | 0 | 0 | 0 | 0 | 0 | 0 | 0 | 0 | 0 | 0 | 0 | 0 | 0.305 | 30.79 | 6.22 | 4.95 | 0
100 | 68878466 | 68897600 | 7231216 | 1 | 1 | 7157832 | 2 | 2.1-13-16 | ТСН-2001.2. База. п.1-13-16 (136301) | АППАРАТЫ ДЛЯ ГАЗОВОЙ СВАРКИ И РЕЗКИ | 1368 | 1011 | маш.-ч | маш.-ч | 1 | 0 | 693909179 | 1.8 | 0 | 4.96 | 1.51 | 0 | 0 | 1.09 | 0.09 | 0 | 1 | 4.55 | 16.83 | 1 | 0 | 1 | 0 | 0 | 0 | 1.8 |  | 0 | 2 | 68897622 | 1 | 0 | 9 | 0 | 0 | 0 | 0 | 0 | 0 | 0 | 0 | 0 | 0 | 0 | 0 | 0 | 0 | 0 | 0 | 0 | 0 | 0 | 0 | 0 | 0 | 0.009 | 4.96 | 1.09 | 4.55 | 0
100 | 68878466 | 68897600 | 7231457 | 1 | 1 | 7157832 | 2 | 2.1-30-19 | ТСН-2001.2. База. п.1-30-19 (305001) | МАШИНЫ ШЛИФОВАЛЬНЫЕ ЭЛЕКТРИЧЕСКИЕ | 1368 | 1011 | маш.-ч | маш.-ч | 1 | 0 | -1137596515 | 0.3 | 0 | 4.41 | 0.67 | 0 | 0 | 0.68 | 0.04 | 0 | 1 | 6.49 | 16.83 | 1 | 0 | 1 | 0 | 0 | 0 | 0.3 |  | 0 | 2 | 68897623 | 1 | 0 | 10 | 0 | 0 | 0 | 0 | 0 | 0 | 0 | 0 | 0 | 0 | 0 | 0 | 0 | 0 | 0 | 0 | 0 | 0 | 0 | 0 | 0 | 0 | 0.0015 | 4.41 | 0.68 | 6.49 | 0
100 | 68878466 | 68897600 | 7231445 | 1 | 1 | 7157832 | 2 | 2.1-30-6 | ТСН-2001.2. База. п.1-30-6 (303701) | ДРЕЛИ ЭЛЕКТРИЧЕСКИЕ | 1368 | 1011 | маш.-ч | маш.-ч | 1 | 0 | -2116432898 | 0.2 | 0 | 25.65 | 1.68 | 0 | 0 | 2.36 | 0.1 | 0 | 1 | 10.87 | 16.83 | 1 | 0 | 1 | 0 | 0 | 0 | 0.2 |  | 0 | 2 | 68897624 | 1 | 0 | 11 | 0 | 0 | 0 | 0 | 0 | 0 | 0 | 0 | 0 | 0 | 0 | 0 | 0 | 0 | 0 | 0 | 0 | 0 | 0 | 0 | 0 | 0 | 0.001 | 25.65 | 2.36 | 10.87 | 0
100 | 68878466 | 68897600 | 7231497 | 1 | 1 | 7157832 | 2 | 2.1-30-63 | ТСН-2001.2. База. п.1-30-63 (330901) | НОЖНИЦЫ ЛИСТОВЫЕ КРИВОШИПНЫЕ (ГИЛЬОТИННЫЕ) | 1368 | 1011 | маш.-ч | маш.-ч | 1 | 0 | -1279881411 | 2.1 | 0 | 522.97 | 128.75 | 0 | 0 | 65.7 | 7.65 | 0 | 1 | 7.96 | 16.83 | 1 | 0 | 1 | 0 | 0 | 0 | 2.1 |  | 0 | 2 | 68897625 | 1 | 0 | 12 | 0 | 0 | 0 | 0 | 0 | 0 | 0 | 0 | 0 | 0 | 0 | 0 | 0 | 0 | 0 | 0 | 0 | 0 | 0 | 0 | 0 | 0 | 0.0105 | 522.97 | 65.7 | 7.96 | 0
100 | 68878466 | 68897600 | 7231498 | 1 | 1 | 7157832 | 2 | 2.1-30-64 | ТСН-2001.2. База. п.1-30-64 (331001) | ПРЕСС-НОЖНИЦЫ КОМБИНИРОВАННЫЕ | 1368 | 1011 | маш.-ч | маш.-ч | 1 | 0 | 1953549072 | 1.4 | 0 | 270.07 | 226.53 | 0 | 0 | 18.31 | 13.46 | 0 | 1 | 14.75 | 16.83 | 1 | 0 | 1 | 0 | 0 | 0 | 1.4 |  | 0 | 2 | 68897626 | 1 | 0 | 13 | 0 | 0 | 0 | 0 | 0 | 0 | 0 | 0 | 0 | 0 | 0 | 0 | 0 | 0 | 0 | 0 | 0 | 0 | 0 | 0 | 0 | 0 | 0.007 | 270.07 | 18.31 | 14.75 | 0
100 | 68878466 | 68897600 | 7231502 | 1 | 1 | 7157832 | 2 | 2.1-30-69 | ТСН-2001.2. База. п.1-30-69 (340320) | ПРЕССЫ КРИВОШИПНЫЕ ЛИСТОГИБОЧНЫЙ, МОЩНОСТЬ ДО 1000 КН (100 ТС) | 1368 | 1011 | маш.-ч | маш.-ч | 1 | 0 | 2123537306 | 3 | 0 | 603.78 | 305.13 | 0 | 0 | 61.99 | 18.13 | 0 | 1 | 9.74 | 16.83 | 1 | 0 | 1 | 0 | 0 | 0 | 3 |  | 0 | 2 | 68897627 | 1 | 0 | 14 | 0 | 0 | 0 | 0 | 0 | 0 | 0 | 0 | 0 | 0 | 0 | 0 | 0 | 0 | 0 | 0 | 0 | 0 | 0 | 0 | 0 | 0 | 0.015 | 603.78 | 61.99 | 9.74 | 0
100 | 68878466 | 68897600 | 7232749 | 1 | 1 | 7157832 | 3 | 1.1-1-1080 | ТСН-2001.1. База. Р.1, о.1, поз.1080 | СТАЛЬ КРУГЛАЯ И КВАДРАТНАЯ ОБЩЕГО НАЗНАЧЕНИЯ УГЛЕРОДИСТАЯ КИПЯЩАЯ, МАРКА СТ0, РАЗМЕР 5-12 ММ | 1348 | 1009 | т | т | 1000 | 0 | -68071765 | 0.26 | 25270.52 | 0 | 0 | 0 | 6446.56 | 0 | 0 | 0 | 3.92 | 1 | 1 | 1 | 0 | 0 | 0 | 0 | 0 | 0.26 |  | 0 | 1 | -1 | 0 | 0 |  | 0 | 0 | 0 | 0 | 0 | 0 | 0 | 0 | 0 | 0 | 0 | 0 | 0 | 0 | 0 | 0 | 0 | 0 | 0 | 0 | 0 | 0 | 0.0013 | 25270.52 | 6446.56 | 3.92 | 0
100 | 68878466 | 68897600 | 7232759 | 1 | 1 | 7157832 | 3 | 1.1-1-1090 | ТСН-2001.1. База. Р.1, о.1, поз.1090 | СТАЛЬ ПОЛОСОВАЯ, МАРКА СТ0, УГЛЕРОДИСТАЯ КИПЯЩАЯ | 1348 | 1009 | т | т | 1000 | 0 | -857364310 | 0.2 | 28600.97 | 0 | 0 | 0 | 6500.22 | 0 | 0 | 0 | 4.4 | 1 | 1 | 1 | 0 | 0 | 0 | 0 | 0 | 0.2 |  | 0 | 1 | -1 | 0 | 0 |  | 0 | 0 | 0 | 0 | 0 | 0 | 0 | 0 | 0 | 0 | 0 | 0 | 0 | 0 | 0 | 0 | 0 | 0 | 0 | 0 | 0 | 0 | 0.001 | 28600.97 | 6500.22 | 4.4 | 0
100 | 68878466 | 68897600 | 7233230 | 1 | 1 | 7157832 | 3 | 1.1-1-1566 | ТСН-2001.1. Доп.22. Р.1, о.1, поз.1566 | ЭЛЕКТРОДЫ, ТИП Э-42, 46, 50, ДИАМЕТР 4 - 6 ММ | 1348 | 1009 | т | т | 1000 | 0 | -918604120 | 0.0438 | 85654.46 | 0 | 0 | 0 | 7191.81 | 0 | 0 | 0 | 11.91 | 1 | 1 | 1 | 0 | 1 | 0 | 0 | 0 | 0.0438 |  | 0 | 2 | 68897630 | 1 | 0 | 17 | 0 | 0 | 0 | 0 | 0 | 0 | 0 | 0 | 0 | 0 | 0 | 0 | 0 | 0 | 0 | 0 | 0 | 0 | 0 | 0 | 0 | 0 | 0.000219 | 85654.46 | 7191.81 | 11.91 | 0
100 | 68878466 | 68897600 | 7233258 | 1 | 1 | 7157832 | 3 | 1.1-1-1596 | ТСН-2001.1. База. Р.1, о.1, поз.1596 | СТАЛЬ ЛИСТОВАЯ ГОРЯЧЕКАТАНАЯ НЕРЖАВЕЮЩАЯ, ТОЛЩИНА ДО 4 ММ | 1348 | 1009 | т | т | 1000 | 0 | -1326134130 | 0.1 | 200181.15 | 0 | 0 | 0 | 56708.54 | 0 | 0 | 0 | 3.53 | 1 | 1 | 1 | 0 | 0 | 0 | 0 | 0 | 0.1 |  | 0 | 1 | -1 | 0 | 0 |  | 0 | 0 | 0 | 0 | 0 | 0 | 0 | 0 | 0 | 0 | 0 | 0 | 0 | 0 | 0 | 0 | 0 | 0 | 0 | 0 | 0 | 0 | 0.0005 | 200181.15 | 56708.54 | 3.53 | 0
100 | 68878466 | 68897600 | 10085884 | 1 | 1 | 7157832 | 3 | 1.1-1-3007 | ТСН-2001.1. Доп.14. Р.1, о.1, поз.3007 | БОЛТЫ НЕРЖАВЕЮЩИЕ С ПОЛНОЙ РЕЗЬБОЙ ДЛЯ ОБОРУДОВАНИЯ ПРЕДПРИЯТИЙ ВОДОПРОВОДНО-КАНАЛИЗАЦИОННОГО ХОЗЯЙСТВА | 1346 | 1009 | кг | кг | 1 | 0 | 472155152 | 0.11628 | 378.74 | 0 | 0 | 0 | 100.73 | 0 | 0 | 0 | 3.76 | 1 | 1 | 1 | 0 | 0 | 0 | 0 | 0 | 0.11628 |  | 0 | 1 | -1 | 0 | 0 |  | 0 | 0 | 0 | 0 | 0 | 0 | 0 | 0 | 0 | 0 | 0 | 0 | 0 | 0 | 0 | 0 | 0 | 0 | 0 | 0 | 0 | 0 | 0.00058139 | 378.74 | 100.73 | 3.76 | 0
100 | 68878466 | 68897600 | 10085885 | 1 | 1 | 7157832 | 3 | 1.1-1-3008 | ТСН-2001.1. Доп.14. Р.1, о.1, поз.3008 | ГАЙКИ НЕРЖАВЕЮЩИЕ ДЛЯ ОБОРУДОВАНИЯ ПРЕДПРИЯТИЙ ВОДОПРОВОДНО-КАНАЛИЗАЦИОННОГО ХОЗЯЙСТВА | 1346 | 1009 | кг | кг | 1 | 0 | -1954326137 | 0.17442 | 319.2 | 0 | 0 | 0 | 74.93 | 0 | 0 | 0 | 4.26 | 1 | 1 | 1 | 0 | 0 | 0 | 0 | 0 | 0.17442 |  | 0 | 1 | -1 | 0 | 0 |  | 0 | 0 | 0 | 0 | 0 | 0 | 0 | 0 | 0 | 0 | 0 | 0 | 0 | 0 | 0 | 0 | 0 | 0 | 0 | 0 | 0 | 0 | 0.0008721 | 319.2 | 74.93 | 4.26 | 0
100 | 68878466 | 68897600 | 7232095 | 1 | 1 | 7157832 | 3 | 1.1-1-376 | ТСН-2001.1. База. Р.1, о.1, поз.376 | КИСЛОРОД ТЕХНИЧЕСКИЙ ГАЗООБРАЗНЫЙ | 1339 | 1007 | м3 | м3 | 1 | 0 | 516329150 | 1.1 | 50.12 | 0 | 0 | 0 | 5.91 | 0 | 0 | 0 | 8.48 | 1 | 1 | 1 | 0 | 0 | 0 | 0 | 0 | 1.1 |  | 0 | 1 | -1 | 0 | 0 |  | 0 | 0 | 0 | 0 | 0 | 0 | 0 | 0 | 0 | 0 | 0 | 0 | 0 | 0 | 0 | 0 | 0 | 0 | 0 | 0 | 0 | 0 | 0.0055 | 50.12 | 5.91 | 8.48 | 0
100 | 68878466 | 68897600 | 7232664 | 1 | 1 | 7157832 | 3 | 1.1-1-987 | ТСН-2001.1. База. Р.1, о.1, поз.987 | ПРОПАН-БУТАН ГАЗООБРАЗНЫЙ | 1339 | 1007 | м3 | м3 | 1 | 0 | -2082799898 | 0.3 | 27.78 | 0 | 0 | 0 | 5.67 | 0 | 0 | 0 | 4.9 | 1 | 1 | 1 | 0 | 0 | 0 | 0 | 0 | 0.3 |  | 0 | 1 | -1 | 0 | 0 |  | 0 | 0 | 0 | 0 | 0 | 0 | 0 | 0 | 0 | 0 | 0 | 0 | 0 | 0 | 0 | 0 | 0 | 0 | 0 | 0 | 0 | 0 | 0.0015 | 27.78 | 5.67 | 4.9 | 0
100 | 68878466 | 68897600 | 7242193 | 1 | 1 | 7157832 | 3 | 1.12-6-10 | ТСН-2001.1. База. Р.12, о.6, поз.10 | ТРУБЫ СТАЛЬНЫЕ ЭЛЕКТРОСВАРНЫЕ ПРЯМОШОВНЫЕ, ГОСТ 10705-80, ГОСТ 10704-91, НАРУЖНЫЙ ДИАМЕТР 38 ММ, ТОЛЩИНА СТЕНКИ 2 ММ | 1301 | 1003 | м | м | 1 | 0 | 2122544405 | 344 | 52.65 | 0 | 0 | 0 | 24.49 | 0 | 0 | 0 | 2.15 | 1 | 1 | 1 | 0 | 0 | 0 | 0 | 0 | 344 |  | 0 | 1 | -1 | 0 | 0 |  | 0 | 0 | 0 | 0 | 0 | 0 | 0 | 0 | 0 | 0 | 0 | 0 | 0 | 0 | 0 | 0 | 0 | 0 | 0 | 0 | 0 | 0 | 1.72 | 52.65 | 24.49 | 2.15 | 0
111 | 68878466 | 68898690 | 7157835 | 7157832 | 1 | 7157832 | 1 | 9999990008 |  | ТРУДОЗАТРАТЫ РАБОЧИХ (ЭСН) | 1191 | 1013 | чел.-ч. | чел.-ч. | 1 | 0 | 946207192 | 101.2 | 0 | 0 | 0 | 0 | 0 | 0 | 0 | 0 | 1 | 1 | 1 | 1 | 0 | 1 | 0 | 0 | 0 | 101.2 |  | 1 | 2 | 68898695 | 1 | 0 | 19 | 0 | 0 | 0 | 0 | 0 | 0 | 0 | 0 | 0 | 0 | 0 | 0 | 0 | 0 | 0 | 0 | 0 | 0 | 0 | 0 | 0 | 0 | 16.192 | 0 | 0 | 1 | 0
111 | 68878466 | 68898690 | 7159942 | 7157832 | 1 | 7157832 | 2 | 2.0-0-0 |  | СТОИМОСТЬ ПРОЧИХ МАШИН (ЭСН) | 1344 | 1008 | руб. | руб. | 1 | 0 | -450565604 | 12.96 | 0 | 1 | 0 | 0 | 0 | 1 | 0 | 0 | 1 | 1 | 1 | 1 | 0 | 1 | 0 | 0 | 0 | 12.96 |  | 0 | 2 | 68898696 | 1 | 0 | 20 | 0 | 0 | 0 | 0 | 0 | 0 | 0 | 0 | 0 | 0 | 0 | 0 | 0 | 0 | 0 | 0 | 0 | 0 | 0 | 0 | 0 | 0 | 2.0736 | 1 | 1 | 1 | 0
111 | 68878466 | 68898690 | 7182702 | 7157832 | 1 | 7157832 | 3 | 0.0-0-0 |  | МАССА МУСОРА | 1348 | 1009 | т | т | 1000 | 0 | -1541367988 | 0.4 | 0 | 0 | 0 | 0 | 0 | 0 | 0 | 0 | 1 | 1 | 1 | 1 | 0 | 1 | 0 | 0 | 0 | 0.4 |  | 0 | 2 | 68898697 | 1 | 0 | 21 | 0 | 0 | 0 | 0 | 0 | 0 | 0 | 0 | 0 | 0 | 0 | 0 | 0 | 0 | 0 | 0 | 0 | 0 | 0 | 0 | 0 | 0 | 0.064 | 0 | 0 | 1 | 0
111 | 68878466 | 68898690 | 7242123 | 1 | 1 | 7157832 | 3 | 1.12-5-416 | ТСН-2001.1. База. Р.12, о.5, поз.416 | ТРУБЫ НАПОРНЫЕ ИЗ ПОЛИЭТИЛЕНА (ПЭ-80) SDR 13,6 (1,0 МПА), ДИАМЕТР 110 ММ, ТОЛЩИНА СТЕНКИ 8,1 ММ | 1301 | 1003 | м | м | 1 | 0 | -1797113875 | 15 | 483.72 | 0 | 0 | 0 | 73.18 | 0 | 0 | 0 | 6.61 | 1 | 1 | 1 | 0 | 0 | 0 | 0 | 0 | 15 |  | 0 | 1 | -1 | 0 | 0 |  | 0 | 0 | 0 | 0 | 0 | 0 | 0 | 0 | 0 | 0 | 0 | 0 | 0 | 0 | 0 | 0 | 0 | 0 | 0 | 0 | 0 | 0 | 2.4 | 483.72 | 73.18 | 6.61 | 0
113 | 68878466 | 68898734 | 7157835 | 7157832 | 1 | 7157832 | 1 | 9999990008 |  | ТРУДОЗАТРАТЫ РАБОЧИХ (ЭСН) | 1191 | 1013 | чел.-ч. | чел.-ч. | 1 | 0 | 946207192 | 10.7525 | 0 | 0 | 0 | 0 | 0 | 0 | 0 | 0 | 1 | 1 | 1 | 1 | 0 | 1 | 1 | 0 | 0 | 8.5 | )*1,1)*1,15 | 1 | 2 | 68898738 | 1 | 0 | 22 | 0 | 0 | 0 | 0 | 0 | 0 | 0 | 0 | 0 | 0 | 0 | 0 | 0 | 0 | 0 | 0 | 0 | 0 | 0 | 0 | 0 | 0 | 1.7204 | 0 | 0 | 1 | 0
113 | 68878466 | 68898734 | 7231449 | 1 | 1 | 7157832 | 2 | 2.1-30-10 | ТСН-2001.2. База. п.1-30-10 (304101) | ПЕРФОРАТОРЫ | 1368 | 1011 | маш.-ч | маш.-ч | 1 | 0 | 2086898899 | 10.7525 | 0 | 4.9 | 1.51 | 0 | 0 | 1.59 | 0.09 | 0 | 1 | 3.08 | 16.83 | 1 | 0 | 1 | 1 | 0 | 0 | 8.5 | )*1,1)*1,15 | 0 | 2 | 68898739 | 1 | 0 | 23 | 0 | 0 | 0 | 0 | 0 | 0 | 0 | 0 | 0 | 0 | 0 | 0 | 0 | 0 | 0 | 0 | 0 | 0 | 0 | 0 | 0 | 0 | 1.7204 | 4.9 | 1.59 | 3.08 | 0
113 | 68878466 | 68898734 | 7238308 | 1 | 1 | 7157832 | 3 | 1.7-3-24 | ТСН-2001.1. База. Р.7, о.3, поз.24 | СВЕРЛО ПОБЕДИТОВОЕ, ДИАМЕТР 10 ММ, ДЛИНА 400 ММ | 1354 | 16987630 | шт. | шт. | 1 | 0 | -1703848267 | 10 | 389.77 | 0 | 0 | 0 | 105.06 | 0 | 0 | 0 | 3.71 | 1 | 1 | 1 | 0 | 0 | 0 | 0 | 0 | 10 |  | 0 | 1 | -1 | 0 | 0 |  | 0 | 0 | 0 | 0 | 0 | 0 | 0 | 0 | 0 | 0 | 0 | 0 | 0 | 0 | 0 | 0 | 0 | 0 | 0 | 0 | 0 | 0 | 1.6 | 389.77 | 105.06 | 3.71 | 0
115 | 68878466 | 68898712 | 7157835 | 7157832 | 1 | 7157832 | 1 | 9999990008 |  | ТРУДОЗАТРАТЫ РАБОЧИХ (ЭСН) | 1191 | 1013 | чел.-ч. | чел.-ч. | 1 | 0 | 946207192 | 10.5 | 0 | 0 | 0 | 0 | 0 | 0 | 0 | 0 | 1 | 1 | 1 | 1 | 0 | 1 | 0 | 0 | 0 | 10.5 |  | 1 | 2 | 68898716 | 1 | 0 | 25 | 0 | 0 | 0 | 0 | 0 | 0 | 0 | 0 | 0 | 0 | 0 | 0 | 0 | 0 | 0 | 0 | 0 | 0 | 0 | 0 | 0 | 0 | 3.36 | 0 | 0 | 1 | 0
115 | 68878466 | 68898712 | 7159942 | 7157832 | 1 | 7157832 | 2 | 2.0-0-0 |  | СТОИМОСТЬ ПРОЧИХ МАШИН (ЭСН) | 1344 | 1008 | руб. | руб. | 1 | 0 | -450565604 | 12.39 | 0 | 1 | 0 | 0 | 0 | 1 | 0 | 0 | 1 | 1 | 1 | 1 | 0 | 1 | 0 | 0 | 0 | 12.39 |  | 0 | 2 | 68898717 | 1 | 0 | 26 | 0 | 0 | 0 | 0 | 0 | 0 | 0 | 0 | 0 | 0 | 0 | 0 | 0 | 0 | 0 | 0 | 0 | 0 | 0 | 0 | 0 | 0 | 3.9648 | 1 | 1 | 1 | 0
115 | 68878466 | 68898712 | 7182702 | 7157832 | 1 | 7157832 | 3 | 0.0-0-0 |  | МАССА МУСОРА | 1348 | 1009 | т | т | 1000 | 0 | -1541367988 | 0.002 | 0 | 0 | 0 | 0 | 0 | 0 | 0 | 0 | 1 | 1 | 1 | 1 | 0 | 1 | 0 | 0 | 0 | 0.002 |  | 0 | 2 | 68898718 | 1 | 0 | 27 | 0 | 0 | 0 | 0 | 0 | 0 | 0 | 0 | 0 | 0 | 0 | 0 | 0 | 0 | 0 | 0 | 0 | 0 | 0 | 0 | 0 | 0 | 0.00064 | 0 | 0 | 1 | 0
116 | 68878466 | 68898765 | 7157835 | 7157832 | 1 | 7157832 | 1 | 9999990008 |  | ТРУДОЗАТРАТЫ РАБОЧИХ (ЭСН) | 1191 | 1013 | чел.-ч. | чел.-ч. | 1 | 0 | 946207192 | 139.656 | 0 | 0 | 0 | 0 | 0 | 0 | 0 | 0 | 1 | 1 | 1 | 1 | 0 | 1 | 1 | 0 | 0 | 96 | *1,15))*1,1)*1,15 | 1 | 2 | 68898772 | 1 | 0 | 28 | 0 | 0 | 0 | 0 | 0 | 0 | 0 | 0 | 0 | 0 | 0 | 0 | 0 | 0 | 0 | 0 | 0 | 0 | 0 | 0 | 0 | 0 | 19.2167 | 0 | 0 | 1 | 0
116 | 68878466 | 68898765 | 7230912 | 1 | 1 | 7157832 | 2 | 2.1-4-31 | ТСН-2001.2. База. п.1-4-31 (042903) | ЛЕБЕДКИ ЭЛЕКТРИЧЕСКИЕ, ГРУЗОПОДЪЕМНОСТЬ ДО 1,5 Т | 1368 | 1011 | маш.-ч | маш.-ч | 1 | 0 | 1253673447 | 30.36 | 0 | 10.7 | 3.2 | 0 | 0 | 2.78 | 0.19 | 0 | 1 | 3.85 | 16.83 | 1 | 0 | 1 | 1 | 0 | 0 | 19.2 | *1,25))*1,1)*1,15 | 0 | 2 | 68898773 | 1 | 0 | 29 | 0 | 0 | 0 | 0 | 0 | 0 | 0 | 0 | 0 | 0 | 0 | 0 | 0 | 0 | 0 | 0 | 0 | 0 | 0 | 0 | 0 | 0 | 4.1775 | 10.7 | 2.78 | 3.85 | 0
116 | 68878466 | 68898765 | 7182707 | 7157832 | 1 | 7157832 | 3 | 0.0-0-0 |  | СТОИМОСТЬ ПРОЧИХ МАТЕРИАЛОВ (ЭСН) | 1344 | 1008 | руб. | руб. | 1 | 0 | -360884371 | 39.48 | 1 | 0 | 0 | 0 | 1 | 0 | 0 | 0 | 1 | 1 | 1 | 1 | 0 | 1 | 0 | 0 | 0 | 39.48 |  | 0 | 2 | 68898774 | 1 | 0 | 30 | 0 | 0 | 0 | 0 | 0 | 0 | 0 | 0 | 0 | 0 | 0 | 0 | 0 | 0 | 0 | 0 | 0 | 0 | 0 | 0 | 0 | 0 | 5.4324 | 1 | 1 | 1 | 0
116 | 68878466 | 68898765 | 7233230 | 1 | 1 | 7157832 | 3 | 1.1-1-1566 | ТСН-2001.1. Доп.22. Р.1, о.1, поз.1566 | ЭЛЕКТРОДЫ, ТИП Э-42, 46, 50, ДИАМЕТР 4 - 6 ММ | 1348 | 1009 | т | т | 1000 | 0 | -918604120 | 0.002 | 85654.46 | 0 | 0 | 0 | 7191.81 | 0 | 0 | 0 | 11.91 | 1 | 1 | 1 | 0 | 1 | 0 | 0 | 0 | 0.002 |  | 0 | 2 | 68898775 | 1 | 0 | 31 | 0 | 0 | 0 | 0 | 0 | 0 | 0 | 0 | 0 | 0 | 0 | 0 | 0 | 0 | 0 | 0 | 0 | 0 | 0 | 0 | 0 | 0 | 0.0002752 | 85654.46 | 7191.81 | 11.91 | 0
116 | 68878466 | 68898765 | 14064357 | 1 | 1 | 7157832 | 3 | 1.21-5-1134 | ТСН-2001.1. Доп.16. Р.21, о.5, поз.1134 | ХОМУТЫ (СТЯЖКИ) КАБЕЛЬНЫЕ ИЗ ПОЛИАМИДА, РАЗМЕРЫ 4,8Х300 ММ(16*3=48 шт сцеплено по 3 шт) | 1355 | 16987630 | 100 шт. | 100 шт. | 100 | 0 | 1562163162 | 3.4884 | 200.41 | 0 | 0 | 0 | 59.47 | 0 | 0 | 0 | 3.37 | 1 | 1 | 1 | 0 | 0 | 0 | 0 | 0 | 3.4884 |  | 0 | 1 | -1 | 0 | 0 |  | 0 | 0 | 0 | 0 | 0 | 0 | 0 | 0 | 0 | 0 | 0 | 0 | 0 | 0 | 0 | 0 | 0 | 0 | 0 | 0 | 0 | 0 | 0.48 | 200.41 | 59.47 | 3.37 | 0
116 | 68878466 | 68898765 | 7238399 | 1 | 1 | 7157832 | 3 | 1.7-5-135 | ТСН-2001.1. Доп.16. Р.7, о.5, поз.135 | АНКЕР ХИМИЧЕСКИЙ ДЛЯ УСТАНОВКИ В БЕТОН: КАПСУЛА HIT-RE 500/330, ШПИЛЬКА РЕЗЬБОВАЯ ОЦИНКОВАННАЯ M12Х110 (Прим.) | 1035 | 1013 | компл. | компл. | 1 | 0 | 2026397196 | 101.7442 | 79.25 | 0 | 0 | 0 | 17.97 | 0 | 0 | 0 | 4.41 | 1 | 1 | 1 | 0 | 0 | 0 | 0 | 0 | 101.7442 |  | 0 | 1 | -1 | 0 | 0 |  | 0 | 0 | 0 | 0 | 0 | 0 | 0 | 0 | 0 | 0 | 0 | 0 | 0 | 0 | 0 | 0 | 0 | 0 | 0 | 0 | 0 | 0 | 14 | 79.25 | 17.97 | 4.41 | 0
119 | 68878466 | 68878969 | 7157835 | 7157832 | 1 | 7157832 | 1 | 9999990008 |  | ТРУДОЗАТРАТЫ РАБОЧИХ (ЭСН) | 1191 | 1013 | чел.-ч. | чел.-ч. | 1 | 0 | 946207192 | 16.0023 | 0 | 0 | 0 | 0 | 0 | 0 | 0 | 0 | 1 | 1 | 1 | 1 | 0 | 1 | 1 | 0 | 0 | 11 | *1,15)*1,1)*1,15 | 1 | 2 | 68878974 | 1 | 0 | 34 | 0 | 0 | 0 | 0 | 0 | 0 | 0 | 0 | 0 | 0 | 0 | 0 | 0 | 0 | 0 | 0 | 0 | 0 | 0 | 0 | 0 | 0 | 0 | 0 | 0 | 1 | 0
119 | 68878466 | 68878969 | 7159942 | 7157832 | 1 | 7157832 | 2 | 2.0-0-0 |  | СТОИМОСТЬ ПРОЧИХ МАШИН (ЭСН) | 1344 | 1008 | руб. | руб. | 1 | 0 | -450565604 | 1.5022 | 0 | 1 | 0 | 0 | 0 | 1 | 0 | 0 | 1 | 1 | 1 | 1 | 0 | 1 | 1 | 0 | 0 | 0.95 | *1,25)*1,1)*1,15 | 0 | 2 | 68878975 | 1 | 0 | 35 | 0 | 0 | 0 | 0 | 0 | 0 | 0 | 0 | 0 | 0 | 0 | 0 | 0 | 0 | 0 | 0 | 0 | 0 | 0 | 0 | 0 | 0 | 0 | 1 | 1 | 1 | 0
119 | 68878466 | 68878969 | 7182707 | 7157832 | 1 | 7157832 | 3 | 0.0-0-0 |  | СТОИМОСТЬ ПРОЧИХ МАТЕРИАЛОВ (ЭСН) | 1344 | 1008 | руб. | руб. | 1 | 0 | -360884371 | 5.44 | 1 | 0 | 0 | 0 | 1 | 0 | 0 | 0 | 1 | 1 | 1 | 1 | 0 | 1 | 0 | 0 | 0 | 5.44 |  | 0 | 2 | 68878976 | 1 | 0 | 36 | 0 | 0 | 0 | 0 | 0 | 0 | 0 | 0 | 0 | 0 | 0 | 0 | 0 | 0 | 0 | 0 | 0 | 0 | 0 | 0 | 0 | 0 | 0 | 1 | 1 | 1 | 0
119 | 68878466 | 68878969 | 7233230 | 1 | 1 | 7157832 | 3 | 1.1-1-1566 | ТСН-2001.1. Доп.22. Р.1, о.1, поз.1566 | ЭЛЕКТРОДЫ, ТИП Э-42, 46, 50, ДИАМЕТР 4 - 6 ММ | 1348 | 1009 | т | т | 1000 | 0 | -918604120 | 0.008 | 85654.46 | 0 | 0 | 0 | 7191.81 | 0 | 0 | 0 | 11.91 | 1 | 1 | 1 | 0 | 1 | 0 | 0 | 0 | 0.008 |  | 0 | 2 | 68878977 | 1 | 0 | 37 | 0 | 0 | 0 | 0 | 0 | 0 | 0 | 0 | 0 | 0 | 0 | 0 | 0 | 0 | 0 | 0 | 0 | 0 | 0 | 0 | 0 | 0 | 0 | 85654.46 | 7191.81 | 11.91 | 0
151 | 68878466 | 68878933 | 7248475 | 1 | 1 | 7157832 | 3 | 1.21-5-201 | ТСН-2001.1. База. Р.21, о.5, поз.201 | КОРОБКИ СОЕДИНИТЕЛЬНЫЕ ДЛЯ СОЕДИНЕНИЯ И РАЗВЕТВЛЕНИЯ КАБЕЛЕЙ С МЕДНЫМИ И АЛЮМИНИЕВЫМИ ЖИЛАМИ В ЦЕПЯХ УПРАВЛЕНИЯ, КОНТРОЛЯ, СИГНАЛИЗАЦИИ, ПИТАНИЯ, ТИП КСП -12, ПОЛИПРОПИЛЕНОВЫЕ, РАЗМЕРЫ 225Х225Х69 ММ | 1354 | 16987630 | шт. | шт. | 1 | 0 | 631697051 | 17 | 1258.76 | 0 | 0 | 0 | 78.82 | 0 | 0 | 0 | 15.97 | 1 | 1 | 1 | 0 | 0 | 0 | 0 | 0 | 17 |  | 0 | 1 | -1 | 0 | 0 |  | 0 | 0 | 0 | 0 | 0 | 0 | 0 | 0 | 0 | 0 | 0 | 0 | 0 | 0 | 0 | 0 | 0 | 0 | 0 | 0 | 0 | 0 | 0 | 1258.76 | 78.82 | 15.97 | 0
153 | 68878466 | 68878936 | 7241765 | 1 | 1 | 7157832 | 3 | 1.12-5-55 | ТСН-2001.1. База. Р.12, о.5, поз.55 | ТРУБЫ ПОЛИВИНИЛХЛОРИДНЫЕ, ТИП СРЕДНИЙ, ПВХ-40, НАРУЖНЫЙ ДИАМЕТР, ММ, 25 | 1301 | 1003 | м | м | 1 | 0 | 915791895 | 102 | 38.93 | 0 | 0 | 0 | 4.35 | 0 | 0 | 0 | 8.95 | 1 | 1 | 1 | 0 | 0 | 0 | 0 | 0 | 102 |  | 0 | 1 | -1 | 0 | 0 |  | 0 | 0 | 0 | 0 | 0 | 0 | 0 | 0 | 0 | 0 | 0 | 0 | 0 | 0 | 0 | 0 | 0 | 0 | 0 | 0 | 0 | 0 | 153 | 38.93 | 4.35 | 8.95 | 0
155 | 68878466 | 68878939 | 7242079 | 1 | 1 | 7157832 | 3 | 1.12-5-372 | ТСН-2001.1. База. Р.12, о.5, поз.372 | ТРУБЫ ЭЛЕКТРОТЕХНИЧЕСКИЕ ГОФРИРОВАННЫЕ, ПОЛИВИНИЛХЛОРИДНЫЕ, НЕГОРЮЧИЕ, С ЗОНДОМ, НАРУЖНЫЙ ДИАМЕТР 20 ММ | 1301 | 1003 | м | м | 1 | 0 | 1614252815 | 102 | 9.28 | 0 | 0 | 0 | 3.45 | 0 | 0 | 0 | 2.69 | 1 | 1 | 1 | 0 | 0 | 0 | 0 | 0 | 102 |  | 0 | 1 | -1 | 0 | 0 |  | 0 | 0 | 0 | 0 | 0 | 0 | 0 | 0 | 0 | 0 | 0 | 0 | 0 | 0 | 0 | 0 | 0 | 0 | 0 | 0 | 0 | 0 | 20.4 | 9.28 | 3.45 | 2.69 | 0
155 | 68878466 | 68878939 | 7248424 | 1 | 1 | 7157832 | 3 | 1.21-5-149 | ТСН-2001.1. База. Р.21, о.5, поз.149 | СКОБЫ ПОТОЛОЧНЫЕ, ТИП КЛ-СПУЗ, РАЗМЕРЫ 48Х41Х40 ММ | 1354 | 16987630 | шт. | шт. | 1 | 0 | -235560173 | 200 | 13.59 | 0 | 0 | 0 | 5.5 | 0 | 0 | 0 | 2.47 | 1 | 1 | 1 | 0 | 0 | 0 | 0 | 0 | 200 |  | 0 | 1 | -1 | 0 | 0 |  | 0 | 0 | 0 | 0 | 0 | 0 | 0 | 0 | 0 | 0 | 0 | 0 | 0 | 0 | 0 | 0 | 0 | 0 | 0 | 0 | 0 | 0 | 40 | 13.59 | 5.5 | 2.47 | 0
155 | 68878466 | 68878939 | 7248475 | 1 | 1 | 7157832 | 3 | 1.21-5-201 | ТСН-2001.1. База. Р.21, о.5, поз.201 | КОРОБКИ СОЕДИНИТЕЛЬНЫЕ ДЛЯ СОЕДИНЕНИЯ И РАЗВЕТВЛЕНИЯ КАБЕЛЕЙ С МЕДНЫМИ И АЛЮМИНИЕВЫМИ ЖИЛАМИ В ЦЕПЯХ УПРАВЛЕНИЯ, КОНТРОЛЯ, СИГНАЛИЗАЦИИ, ПИТАНИЯ, ТИП КСП -12, ПОЛИПРОПИЛЕНОВЫЕ, РАЗМЕРЫ 225Х225Х69 ММ | 1354 | 16987630 | шт. | шт. | 1 | 0 | 631697051 | 15 | 1258.76 | 0 | 0 | 0 | 78.82 | 0 | 0 | 0 | 15.97 | 1 | 1 | 1 | 0 | 0 | 0 | 0 | 0 | 15 |  | 0 | 1 | -1 | 0 | 0 |  | 0 | 0 | 0 | 0 | 0 | 0 | 0 | 0 | 0 | 0 | 0 | 0 | 0 | 0 | 0 | 0 | 0 | 0 | 0 | 0 | 0 | 0 | 3 | 1258.76 | 78.82 | 15.97 | 0
160 | 68878466 | 68878949 | 7252335 | 1 | 1 | 7157832 | 3 | 1.23-13-150 | ТСН-2001.1. База. Р.23, о.13, поз.150 | ПРОВОДА СИЛОВЫЕ ГИБКИЕ С ИЗОЛЯЦИЕЙ И ОБОЛОЧКОЙ ИЗ КРЕМНИЙОРГАНИЧЕСКОЙ РЕЗИНЫ С ОПЛЕТКОЙ ИЗ СТЕКЛОВОЛОКНА, НАПРЯЖЕНИЕ 660 В, МАРКА РКГМ, СЕЧЕНИЕ ЖИЛЫ 16 ММ2 | 1303 | 1003 | км | км | 1000 | 0 | -1694884869 | 0.103 | 105143.35 | 0 | 0 | 0 | 29701.51 | 0 | 0 | 0 | 3.54 | 1 | 1 | 1 | 0 | 0 | 0 | 0 | 0 | 0.103 |  | 0 | 1 | -1 | 0 | 0 |  | 0 | 0 | 0 | 0 | 0 | 0 | 0 | 0 | 0 | 0 | 0 | 0 | 0 | 0 | 0 | 0 | 0 | 0 | 0 | 0 | 0 | 0 | 0.0927 | 105143.35 | 29701.51 | 3.54 | 0
162 | 68878466 | 68878952 | 7252332 | 1 | 1 | 7157832 | 3 | 1.23-13-147 | ТСН-2001.1. База. Р.23, о.13, поз.147 | ПРОВОДА СИЛОВЫЕ ГИБКИЕ С ИЗОЛЯЦИЕЙ И ОБОЛОЧКОЙ ИЗ КРЕМНИЙОРГАНИЧЕСКОЙ РЕЗИНЫ С ОПЛЕТКОЙ ИЗ СТЕКЛОВОЛОКНА, НАПРЯЖЕНИЕ 660 В, МАРКА РКГМ, СЕЧЕНИЕ ЖИЛЫ 4 ММ2 | 1303 | 1003 | км | км | 1000 | 0 | -1937177682 | 0.103 | 33371.66 | 0 | 0 | 0 | 10363.87 | 0 | 0 | 0 | 3.22 | 1 | 1 | 1 | 0 | 0 | 0 | 0 | 0 | 0.103 |  | 0 | 1 | -1 | 0 | 0 |  | 0 | 0 | 0 | 0 | 0 | 0 | 0 | 0 | 0 | 0 | 0 | 0 | 0 | 0 | 0 | 0 | 0 | 0 | 0 | 0 | 0 | 0 | 0.13081 | 33371.66 | 10363.87 | 3.22 | 0
164 | 68878466 | 68878955 | 10540560 | 1 | 1 | 7157832 | 3 | 1.1-1-3084 | ТСН-2001.1. Доп.8. Р.1, о.1, поз.3084 | КЛЕЙ-ГЕРМЕТИК, МАРКА 'ЭЛАСТОСИЛ 11-01' | 1346 | 1009 | кг | кг | 1 | 0 | -1332308491 | 0.15 | 1825.29 | 0 | 0 | 0 | 86.96 | 0 | 0 | 0 | 20.99 | 1 | 1 | 1 | 0 | 0 | 0 | 0 | 0 | 0.15 |  | 0 | 1 | -1 | 0 | 0 |  | 0 | 0 | 0 | 0 | 0 | 0 | 0 | 0 | 0 | 0 | 0 | 0 | 0 | 0 | 0 | 0 | 0 | 0 | 0 | 0 | 0 | 0 | 0.75 | 1825.29 | 86.96 | 20.99 | 0
166 | 68878466 | 68878958 | 10540560 | 1 | 1 | 7157832 | 3 | 1.1-1-3084 | ТСН-2001.1. Доп.8. Р.1, о.1, поз.3084 | КЛЕЙ-ГЕРМЕТИК, МАРКА 'ЭЛАСТОСИЛ 11-01' | 1346 | 1009 | кг | кг | 1 | 0 | -1332308491 | 0.15 | 1825.29 | 0 | 0 | 0 | 86.96 | 0 | 0 | 0 | 20.99 | 1 | 1 | 1 | 0 | 0 | 0 | 0 | 0 | 0.15 |  | 0 | 1 | -1 | 0 | 0 |  | 0 | 0 | 0 | 0 | 0 | 0 | 0 | 0 | 0 | 0 | 0 | 0 | 0 | 0 | 0 | 0 | 0 | 0 | 0 | 0 | 0 | 0 | 3.75 | 1825.29 | 86.96 | 20.99 | 0

## EtalonRes
67 | 68878888 | 68878882 | 7157835 | 7157832 | 1 | 7157832 | 1 | 9999990008 |  | ТРУДОЗАТРАТЫ РАБОЧИХ (ЭСН) | 1191 | 1013 | чел.-ч. | чел.-ч. | 1 | 12.6 | 0 | 0 | 0 | 0 | 0 | 1 | 1 |  | 12.6 | 2 | 68878883 | 1 | 0 | 0 | 0 | 0 | 0 | 0 | 0 | 0
67 | 68878889 | 68878882 | 7232734 | 1 | 1 | 7157832 | 3 | 1.1-1-1064 | ТСН-2001.1. База. Р.1, о.1, поз.1064 | СПИРТ ЭТИЛОВЫЙ ТЕХНИЧЕСКИЙ | 1346 | 1009 | кг | кг | 1 | 0.04 | 11.25 | 0 | 0 | 0 | 0 | 1 | 0 |  | 0.04 | 2 | 68878884 | 2 | 0 | 0 | 0 | 0 | 0 | 0 | 0 | 0
67 | 68878890 | 68878882 | 7231824 | 1 | 1 | 7157832 | 3 | 1.1-1-115 | ТСН-2001.1. База. Р.1, о.1, поз.115 | ВЕТОШЬ | 1346 | 1009 | кг | кг | 1 | 0.15 | 1.61 | 0 | 0 | 0 | 0 | 1 | 0 |  | 0.15 | 2 | 68878885 | 3 | 0 | 0 | 0 | 0 | 0 | 0 | 0 | 0
67 | 68878891 | 68878882 | 7233129 | 1 | 1 | 7157832 | 3 | 1.1-1-1463 | ТСН-2001.1. Доп.19. Р.1, о.1, поз.1463 | ШКУРКА ШЛИФОВАЛЬНАЯ НА БУМАЖНОЙ ОСНОВЕ | 1327 | 1005 | м2 | м2 | 1 | 0.25 | 104 | 0 | 0 | 0 | 0 | 1 | 0 |  | 0.25 | 2 | 68878886 | 4 | 0 | 0 | 0 | 0 | 0 | 0 | 0 | 0
67 | 68878892 | 68878882 | 7533051 | 1 | 1 | 7157832 | 3 | 1.1-1-2889 | ТСН-2001.1. Д.2. Р.1, о.1, поз.2889 | ЛЕНТА ИЗОЛЯЦИОННАЯ ПВХ, РАЗМЕР 15Х0,2 ММ | 1354 | 16987630 | шт. | шт. | 1 | 0.5 | 3.22 | 0 | 0 | 0 | 0 | 1 | 0 |  | 0.5 | 2 | 68878887 | 5 | 0 | 0 | 0 | 0 | 0 | 0 | 0 | 0
100 | 68897619 | 68897600 | 7157835 | 7157832 | 1 | 7157832 | 1 | 9999990008 |  | ТРУДОЗАТРАТЫ РАБОЧИХ (ЭСН) | 1191 | 1013 | чел.-ч. | чел.-ч. | 1 | 161 | 0 | 0 | 0 | 0 | 0 | 1 | 1 |  | 161 | 2 | 68897601 | 6 | 0 | 0 | 0 | 0 | 0 | 0 | 0 | 0
100 | 68897620 | 68897600 | 7159942 | 7157832 | 1 | 7157832 | 2 | 2.0-0-0 |  | СТОИМОСТЬ ПРОЧИХ МАШИН (ЭСН) | 1344 | 1008 | руб. | руб. | 1 | 37.22 | 0 | 1 | 0 | 0 | 0 | 1 | 0 |  | 37.22 | 2 | 68897602 | 7 | 0 | 0 | 0 | 0 | 0 | 0 | 0 | 0
100 | 68897621 | 68897600 | 7231214 | 1 | 1 | 7157832 | 2 | 2.1-13-14 | ТСН-2001.2. База. п.1-13-14 (136001) | УСТАНОВКИ ДЛЯ СВАРКИ РУЧНОЙ ДУГОВОЙ (ПОСТОЯННОГО ТОКА) | 1368 | 1011 | маш.-ч | маш.-ч | 1 | 61 | 0 | 6.22 | 0.29 | 0 | 0 | 1 | 0 |  | 61 | 2 | 68897603 | 8 | 0 | 0 | 0 | 0 | 0 | 0 | 0 | 0
100 | 68897622 | 68897600 | 7231216 | 1 | 1 | 7157832 | 2 | 2.1-13-16 | ТСН-2001.2. База. п.1-13-16 (136301) | АППАРАТЫ ДЛЯ ГАЗОВОЙ СВАРКИ И РЕЗКИ | 1368 | 1011 | маш.-ч | маш.-ч | 1 | 1.8 | 0 | 1.09 | 0.09 | 0 | 0 | 1 | 0 |  | 1.8 | 2 | 68897604 | 9 | 0 | 0 | 0 | 0 | 0 | 0 | 0 | 0
100 | 68897623 | 68897600 | 7231457 | 1 | 1 | 7157832 | 2 | 2.1-30-19 | ТСН-2001.2. База. п.1-30-19 (305001) | МАШИНЫ ШЛИФОВАЛЬНЫЕ ЭЛЕКТРИЧЕСКИЕ | 1368 | 1011 | маш.-ч | маш.-ч | 1 | 0.3 | 0 | 0.68 | 0.04 | 0 | 0 | 1 | 0 |  | 0.3 | 2 | 68897605 | 10 | 0 | 0 | 0 | 0 | 0 | 0 | 0 | 0
100 | 68897624 | 68897600 | 7231445 | 1 | 1 | 7157832 | 2 | 2.1-30-6 | ТСН-2001.2. База. п.1-30-6 (303701) | ДРЕЛИ ЭЛЕКТРИЧЕСКИЕ | 1368 | 1011 | маш.-ч | маш.-ч | 1 | 0.2 | 0 | 2.36 | 0.1 | 0 | 0 | 1 | 0 |  | 0.2 | 2 | 68897606 | 11 | 0 | 0 | 0 | 0 | 0 | 0 | 0 | 0
100 | 68897625 | 68897600 | 7231497 | 1 | 1 | 7157832 | 2 | 2.1-30-63 | ТСН-2001.2. База. п.1-30-63 (330901) | НОЖНИЦЫ ЛИСТОВЫЕ КРИВОШИПНЫЕ (ГИЛЬОТИННЫЕ) | 1368 | 1011 | маш.-ч | маш.-ч | 1 | 2.1 | 0 | 65.7 | 7.65 | 0 | 0 | 1 | 0 |  | 2.1 | 2 | 68897607 | 12 | 0 | 0 | 0 | 0 | 0 | 0 | 0 | 0
100 | 68897626 | 68897600 | 7231498 | 1 | 1 | 7157832 | 2 | 2.1-30-64 | ТСН-2001.2. База. п.1-30-64 (331001) | ПРЕСС-НОЖНИЦЫ КОМБИНИРОВАННЫЕ | 1368 | 1011 | маш.-ч | маш.-ч | 1 | 1.4 | 0 | 18.31 | 13.46 | 0 | 0 | 1 | 0 |  | 1.4 | 2 | 68897608 | 13 | 0 | 0 | 0 | 0 | 0 | 0 | 0 | 0
100 | 68897627 | 68897600 | 7231502 | 1 | 1 | 7157832 | 2 | 2.1-30-69 | ТСН-2001.2. База. п.1-30-69 (340320) | ПРЕССЫ КРИВОШИПНЫЕ ЛИСТОГИБОЧНЫЙ, МОЩНОСТЬ ДО 1000 КН (100 ТС) | 1368 | 1011 | маш.-ч | маш.-ч | 1 | 3 | 0 | 61.99 | 18.13 | 0 | 0 | 1 | 0 |  | 3 | 2 | 68897609 | 14 | 0 | 0 | 0 | 0 | 0 | 0 | 0 | 0
100 | 68897628 | 68897600 | 7158014 | 7157832 | 1 | 7157832 | 3 | 0272310000 |  | ПРОПАН-БУТАН | 1339 | 1007 | м3 | м3 | 1 | 0.3 | 0 | 0 | 0 | 0 | 0 | 0 | 0 |  | 0.3 | 3 | -1 |  | 0 | 0 | 0 | 0 | 0 | 0 | 0 | 0
100 | 68897629 | 68897600 | 7158356 | 7157832 | 1 | 7157832 | 3 | 0930110000 |  | МЕТАЛЛ ДЛЯ ИЗГОТОВЛЕНИЯ КОНСТРУКЦИЙ | 1348 | 1009 | т | т | 1000 | 1.064 | 0 | 0 | 0 | 0 | 0 | 0 | 0 |  | 1.064 | 3 | -1 |  | 0 | 0 | 0 | 0 | 0 | 0 | 0 | 0
100 | 68897630 | 68897600 | 7233230 | 1 | 1 | 7157832 | 3 | 1.1-1-1566 | ТСН-2001.1. Доп.22. Р.1, о.1, поз.1566 | ЭЛЕКТРОДЫ, ТИП Э-42, 46, 50, ДИАМЕТР 4 - 6 ММ | 1348 | 1009 | т | т | 1000 | 0.0438 | 7191.81 | 0 | 0 | 0 | 0 | 1 | 0 |  | 0.0438 | 2 | 68897612 | 17 | 0 | 0 | 0 | 0 | 0 | 0 | 0 | 0
100 | 68897631 | 68897600 | 7162575 | 7157832 | 1 | 7157832 | 3 | 2114110000 |  | КИСЛОРОД | 1339 | 1007 | м3 | м3 | 1 | 1.1 | 0 | 0 | 0 | 0 | 0 | 0 | 0 |  | 1.1 | 3 | -1 |  | 0 | 0 | 0 | 0 | 0 | 0 | 0 | 0
111 | 68898695 | 68898690 | 7157835 | 7157832 | 1 | 7157832 | 1 | 9999990008 |  | ТРУДОЗАТРАТЫ РАБОЧИХ (ЭСН) | 1191 | 1013 | чел.-ч. | чел.-ч. | 1 | 101.2 | 0 | 0 | 0 | 0 | 0 | 1 | 1 |  | 101.2 | 2 | 68898691 | 24 | 0 | 0 | 0 | 0 | 0 | 0 | 0 | 0
111 | 68898696 | 68898690 | 7159942 | 7157832 | 1 | 7157832 | 2 | 2.0-0-0 |  | СТОИМОСТЬ ПРОЧИХ МАШИН (ЭСН) | 1344 | 1008 | руб. | руб. | 1 | 12.96 | 0 | 1 | 0 | 0 | 0 | 1 | 0 |  | 12.96 | 2 | 68898692 | 25 | 0 | 0 | 0 | 0 | 0 | 0 | 0 | 0
111 | 68898697 | 68898690 | 7182702 | 7157832 | 1 | 7157832 | 3 | 0.0-0-0 |  | МАССА МУСОРА | 1348 | 1009 | т | т | 1000 | 0.4 | 0 | 0 | 0 | 0 | 0 | 1 | 0 |  | 0.4 | 2 | 68898693 | 26 | 0 | 0 | 0 | 0 | 0 | 0 | 0 | 0
113 | 68898738 | 68898734 | 7157835 | 7157832 | 1 | 7157832 | 1 | 9999990008 |  | ТРУДОЗАТРАТЫ РАБОЧИХ (ЭСН) | 1191 | 1013 | чел.-ч. | чел.-ч. | 1 | 8.5 | 0 | 0 | 0 | 0 | 0 | 1 | 1 | )*1,1)*1,15 | 10.7525 | 2 | 68898735 | 28 | 0 | 0 | 0 | 0 | 0 | 0 | 0 | 0
113 | 68898739 | 68898734 | 7231449 | 1 | 1 | 7157832 | 2 | 2.1-30-10 | ТСН-2001.2. База. п.1-30-10 (304101) | ПЕРФОРАТОРЫ | 1368 | 1011 | маш.-ч | маш.-ч | 1 | 8.5 | 0 | 1.59 | 0.09 | 0 | 0 | 1 | 0 | )*1,1)*1,15 | 10.7525 | 2 | 68898736 | 29 | 0 | 0 | 0 | 0 | 0 | 0 | 0 | 0
113 | 68898740 | 68898734 | 7170812 | 7157832 | 1 | 7157832 | 3 | 3972280000 |  | СВЕРЛА ПОБЕДИТОВЫЕ | 1354 | 16987630 | шт. | шт. | 1 | 10 | 0 | 0 | 0 | 0 | 0 | 0 | 0 |  | 10 | 3 | -1 |  | 0 | 0 | 0 | 0 | 0 | 0 | 0 | 0
115 | 68898716 | 68898712 | 7157835 | 7157832 | 1 | 7157832 | 1 | 9999990008 |  | ТРУДОЗАТРАТЫ РАБОЧИХ (ЭСН) | 1191 | 1013 | чел.-ч. | чел.-ч. | 1 | 10.5 | 0 | 0 | 0 | 0 | 0 | 1 | 1 |  | 10.5 | 2 | 68898713 | 31 | 0 | 0 | 0 | 0 | 0 | 0 | 0 | 0
115 | 68898717 | 68898712 | 7159942 | 7157832 | 1 | 7157832 | 2 | 2.0-0-0 |  | СТОИМОСТЬ ПРОЧИХ МАШИН (ЭСН) | 1344 | 1008 | руб. | руб. | 1 | 12.39 | 0 | 1 | 0 | 0 | 0 | 1 | 0 |  | 12.39 | 2 | 68898714 | 32 | 0 | 0 | 0 | 0 | 0 | 0 | 0 | 0
115 | 68898718 | 68898712 | 7182702 | 7157832 | 1 | 7157832 | 3 | 0.0-0-0 |  | МАССА МУСОРА | 1348 | 1009 | т | т | 1000 | 0.002 | 0 | 0 | 0 | 0 | 0 | 1 | 0 |  | 0.002 | 2 | 68898715 | 33 | 0 | 0 | 0 | 0 | 0 | 0 | 0 | 0
116 | 68898772 | 68898765 | 7157835 | 7157832 | 1 | 7157832 | 1 | 9999990008 |  | ТРУДОЗАТРАТЫ РАБОЧИХ (ЭСН) | 1191 | 1013 | чел.-ч. | чел.-ч. | 1 | 96 | 0 | 0 | 0 | 0 | 0 | 1 | 1 | *1,15))*1,1)*1,15 | 139.656 | 2 | 68898766 | 34 | 0 | 0 | 0 | 0 | 0 | 0 | 0 | 0
116 | 68898773 | 68898765 | 7230912 | 1 | 1 | 7157832 | 2 | 2.1-4-31 | ТСН-2001.2. База. п.1-4-31 (042903) | ЛЕБЕДКИ ЭЛЕКТРИЧЕСКИЕ, ГРУЗОПОДЪЕМНОСТЬ ДО 1,5 Т | 1368 | 1011 | маш.-ч | маш.-ч | 1 | 19.2 | 0 | 2.78 | 0.19 | 0 | 0 | 1 | 0 | *1,25))*1,1)*1,15 | 30.36 | 2 | 68898767 | 35 | 0 | 0 | 0 | 0 | 0 | 0 | 0 | 0
116 | 68898774 | 68898765 | 7182707 | 7157832 | 1 | 7157832 | 3 | 0.0-0-0 |  | СТОИМОСТЬ ПРОЧИХ МАТЕРИАЛОВ (ЭСН) | 1344 | 1008 | руб. | руб. | 1 | 39.48 | 1 | 0 | 0 | 0 | 0 | 1 | 0 |  | 39.48 | 2 | 68898768 | 36 | 0 | 0 | 0 | 0 | 0 | 0 | 0 | 0
116 | 68898775 | 68898765 | 7233230 | 1 | 1 | 7157832 | 3 | 1.1-1-1566 | ТСН-2001.1. Доп.22. Р.1, о.1, поз.1566 | ЭЛЕКТРОДЫ, ТИП Э-42, 46, 50, ДИАМЕТР 4 - 6 ММ | 1348 | 1009 | т | т | 1000 | 0.002 | 7191.81 | 0 | 0 | 0 | 0 | 1 | 0 |  | 0.002 | 2 | 68898769 | 37 | 0 | 0 | 0 | 0 | 0 | 0 | 0 | 0
116 | 68898779 | 68898765 | 7159997 | 7157832 | 1 | 7157832 | 3 | 1297020000 |  | БОЛТЫ СТРОИТЕЛЬНЫЕ С ГАЙКАМИ И ШАЙБАМИ | 1348 | 1009 | т | т | 1000 | 0.005 | 0 | 0 | 0 | 0 | 0 | 0 | 0 |  | 0.005 | 3 | -1 |  | 0 | 0 | 0 | 0 | 0 | 0 | 0 | 0
116 | 68898780 | 68898765 | 19644841 | 7157832 | 1 | 7157832 | 3 | 5290900000 |  | СТАЛЬНЫЕ КОНСТРУКЦИИ | 1348 | 1009 | т | т | 1000 | 1 | 0 | 0 | 0 | 0 | 0 | 0 | 0 |  | 1 | 3 | -1 |  | 0 | 0 | 0 | 0 | 0 | 0 | 0 | 0
119 | 68878974 | 68878969 | 7157835 | 7157832 | 1 | 7157832 | 1 | 9999990008 |  | ТРУДОЗАТРАТЫ РАБОЧИХ (ЭСН) | 1191 | 1013 | чел.-ч. | чел.-ч. | 1 | 11 | 0 | 0 | 0 | 0 | 0 | 1 | 1 | *1,15)*1,1)*1,15 | 16.0023 | 2 | 68878970 | 40 | 0 | 0 | 0 | 0 | 0 | 0 | 0 | 0
119 | 68878975 | 68878969 | 7159942 | 7157832 | 1 | 7157832 | 2 | 2.0-0-0 |  | СТОИМОСТЬ ПРОЧИХ МАШИН (ЭСН) | 1344 | 1008 | руб. | руб. | 1 | 0.95 | 0 | 1 | 0 | 0 | 0 | 1 | 0 | *1,25)*1,1)*1,15 | 1.5022 | 2 | 68878971 | 41 | 0 | 0 | 0 | 0 | 0 | 0 | 0 | 0
119 | 68878976 | 68878969 | 7182707 | 7157832 | 1 | 7157832 | 3 | 0.0-0-0 |  | СТОИМОСТЬ ПРОЧИХ МАТЕРИАЛОВ (ЭСН) | 1344 | 1008 | руб. | руб. | 1 | 5.44 | 1 | 0 | 0 | 0 | 0 | 1 | 0 |  | 5.44 | 2 | 68878972 | 42 | 0 | 0 | 0 | 0 | 0 | 0 | 0 | 0
119 | 68878977 | 68878969 | 7233230 | 1 | 1 | 7157832 | 3 | 1.1-1-1566 | ТСН-2001.1. Доп.22. Р.1, о.1, поз.1566 | ЭЛЕКТРОДЫ, ТИП Э-42, 46, 50, ДИАМЕТР 4 - 6 ММ | 1348 | 1009 | т | т | 1000 | 0.008 | 7191.81 | 0 | 0 | 0 | 0 | 1 | 0 |  | 0.008 | 2 | 68878973 | 43 | 0 | 0 | 0 | 0 | 0 | 0 | 0 | 0
155 | 68878943 | 68878939 | 7163476 | 7157832 | 1 | 7157832 | 3 | 2248200000 |  | ТРУБЫ ПОЛИВИНИЛХЛОРИДНЫЕ | 1301 | 1003 | м | м | 1 | 102 | 0 | 0 | 0 | 0 | 0 | 0 | 0 |  | 102 | 3 | -1 |  | 0 | 0 | 0 | 0 | 0 | 0 | 0 | 0
155 | 68878944 | 68878939 | 7165354 | 7157832 | 1 | 7157832 | 3 | 3434200000 |  | КОРОБКИ | 1354 | 16987630 | шт. | шт. | 1 | 0 | 0 | 0 | 0 | 0 | 0 | 0 | 0 |  | 0 | 3 | -1 |  | 0 | 0 | 0 | 0 | 0 | 0 | 0 | 0