## Смета по ТСН-2001
Форма № 1б
"УТВЕРЖДАЮ"
______________________
"_____"________________ 2016 г.
СМЕТА | [23 empty] | ЛОКАЛЬНАЯ СМЕТА №
Ремонт электрохимзащиты трубопроводов ул.Милашенкова д.18 | [23 empty] | Милашенкова д 18 протекторная
Основание: чертежи №
текущая цена
[5 empty] | Сметная стоимость |  |  |  | 1241.3744 | тыс.руб
Составлен(а) в уровне текущих (прогнозных) цен ТСН-2001 ремонт декабрь 2015 года
№№ п/п | Шифр расценки и коды ресурсов | Наименование работ и затрат | Единица измерения | Кол-во единиц | Цена на ед. изм. руб. | Попра-вочные коэфф. | Коэфф. зимних удоро-жаний | ВСЕГО в базисном уровне цен, руб. | Коэфф. пересчета и нормы НР и СП | Всего в текущем уровне цен, руб.
1 | 2 | 3 | 4 | 5 | 6 | 7 | 8 | 9 | 10 | 11
Локальная смета:
Раздел: Демонтаж | [23 empty] | Раздел: Демонтаж
1 | 4.8-170-2 | ДемонтажТРУБЫ СТАЛЬНЫЕ ПО УСТАНОВЛЕННЫМ КОНСТРУКЦИЯМ, ТРУБЫ ПО СТЕНАМ С КРЕПЛЕНИЕМ СКОБАМИ, ДИАМЕТР: ДО 40 ММ2 | 100 м | 0.8 | [8 empty] | 133.96 | 1582.14 | 78.73 | 870.18 | 15.96 | 254.89
|  | ЗП |  |  | 445.11 | )*0,3)*1,1 | 1 | 117.51 | 16.83 | 1977.68 | [8 empty] | 117.51
|  | ЭМ |  |  | 412.79 | )*0,3)*1,1 | 1 | 108.98 | 5.73 | 624.44
|  | в т.ч. ЗПМ |  |  | 34.56 | )*0,3)*1,1 | 1 | 9.12 | 16.83 | 153.55 | [8 empty] | 9.12
|  | НР от ЗП | % | 114 |  |  |  | 133.96 | 80 | 1582.14
|  | СП от ЗП | % | 67 |  |  |  | 78.73 | 44 | 870.18
|  | НР и СП от ЗПМ | % | 175 |  |  |  | 15.96 | 166 | 254.89
|  | ЗТР | чел-ч | 36.1 |  | )*0,3)*1,1 | 1 | 9.5304
[7 empty] | 455.14 |  | 5309.33 |  | 455.14 | 5309.33 | [7 empty] | 0 | 455.14 | 0 | 0
2 | 4.8-80-1 | ДемонтажКАБЕЛИ ДО 35 КВ В ПРОЛОЖЕННЫХ ТРУБАХ, БЛОКАХ И КОРОБАХ, КАБЕЛЬ, МАССА 1 М: ДО 1 КГ (Прим кабели дренажные) | 100 м | 2.7 | [8 empty] | 134.01 | 1582.69 | 78.76 | 870.48 | 11.1 | 176.99
|  | ЗП |  |  | 131.93 | )*0,3)*1,1 | 1 | 117.55 | 16.83 | 1978.36 | [8 empty] | 117.55
|  | ЭМ |  |  | 31.63 | )*0,3)*1,1 | 1 | 28.18 | 8.82 | 248.57
|  | в т.ч. ЗПМ |  |  | 7.11 | )*0,3)*1,1 | 1 | 6.34 | 16.83 | 106.62 | [8 empty] | 6.34
|  | НР от ЗП | % | 114 |  |  |  | 134.01 | 80 | 1582.69
|  | СП от ЗП | % | 67 |  |  |  | 78.76 | 44 | 870.48
|  | НР и СП от ЗПМ | % | 175 |  |  |  | 11.1 | 166 | 176.99
|  | ЗТР | чел-ч | 10.7 |  | )*0,3)*1,1 | 1 | 9.5337
[7 empty] | 369.6 |  | 4857.09 |  | 369.6 | 4857.09 | [7 empty] | 0 | 369.6 | 0 | 0
3 | 4.8-237-1 | ДемонтажКОРОБКА (ЯЩИК) С ЗАЖИМАМИ ДЛЯ КАБЕЛЕЙ И ПРОВОДОВ СЕЧЕНИЕМ ДО 6 ММ2, УСТАНАВЛИВАЕМАЯ НА КОНСТРУКЦИИ НА СТЕНЕ ИЛИ КОЛОННЕ, С КОЛИЧЕСТВОМ ЗАЖИМОВ ДО 10 (Прим. распред.стальных коробок) | шт. | 21 | [8 empty] | 292.23 | 3451.37 | 171.75 | 1898.25 | 7.4 | 118.11
|  | ЗП |  |  | 36.99 | )*0,3)*1,1 | 1 | 256.34 | 16.83 | 4314.21 | [8 empty] | 256.34
|  | ЭМ |  |  | 9.49 | )*0,3)*1,1 | 1 | 65.77 | 6.3 | 414.32
|  | в т.ч. ЗПМ |  |  | 0.61 | )*0,3)*1,1 | 1 | 4.23 | 16.83 | 71.15 | [8 empty] | 4.23
|  | НР от ЗП | % | 114 |  |  |  | 292.23 | 80 | 3451.37
|  | СП от ЗП | % | 67 |  |  |  | 171.75 | 44 | 1898.25
|  | НР и СП от ЗПМ | % | 175 |  |  |  | 7.4 | 166 | 118.11
|  | ЗТР | чел-ч | 3 |  | )*0,3)*1,1 | 1 | 20.79
[7 empty] | 793.49 |  | 10196.26 |  | 793.49 | 10196.26 | [7 empty] | 0 | 793.49 | 0 | 0
6 | 4.8-269-1 | ДемонтажКОРОБКИ С ЗАЖИМАМИ ПЕРЕХОДНЫЕ И ШТЕПСЕЛЬНЫЕ СЦЕНИЧЕСКИЕ, КОРОБКА КЛЕММНАЯ, КОЛИЧЕСТВО ЗАЖИМОВ ДО 24Х24 (Прим. контактно измер платы КИП) | шт. | 1 | [8 empty] | 71.47 | 844.11 | 42 | 464.26 | 0.16 | 2.42
|  | ЗП |  |  | 208.98 | )*0,3) | 1 | 62.69 | 16.83 | 1055.14 | [8 empty] | 62.69
|  | ЭМ |  |  | 4.77 | )*0,3) | 1 | 1.43 | 6.18 | 8.84
|  | в т.ч. ЗПМ |  |  | 0.29 | )*0,3) | 1 | 0.09 | 16.83 | 1.46 | [8 empty] | 0.09
|  | НР от ЗП | % | 114 |  |  |  | 71.47 | 80 | 844.11
|  | СП от ЗП | % | 67 |  |  |  | 42 | 44 | 464.26
|  | НР и СП от ЗПМ | % | 175 |  |  |  | 0.16 | 166 | 2.42
|  | ЗТР | чел-ч | 18 |  | )*0,3) | 1 | 5.4
[7 empty] | 177.75 |  | 2374.77 |  | 177.75 | 2374.77 | [7 empty] | 0 | 177.75 | 0 | 0
9 | 3.9-35-1 | ДеМОНТАЖ МЕЛКИХ КОНСТРУКЦИЙ ИЗ СТАЛИ РАЗЛИЧНОГО ПРОФИЛЯ МАССОЙ ДО 20 КГ (демонтаж протекторов 10 кг х 75 шт =750 кг) | т | 0.75 | [8 empty] | 644.25 | 9056.9 | 530.56 | 5612.73 | 3.82 | 60.99
|  | ЗП |  |  | 1531.2 | )*0,6)*1,1 | 1 | 757.94 | 16.83 | 12756.2 | [8 empty] | 757.94
|  | ЭМ |  |  | 64.5 | )*0,6)*1,1 | 1 | 31.93 | 3.85 | 122.92
|  | в т.ч. ЗПМ |  |  | 4.41 | )*0,6)*1,1 | 1 | 2.18 | 16.83 | 36.74 | [8 empty] | 2.18
|  | НР от ЗП | % | 85 |  |  |  | 644.25 | 71 | 9056.9
|  | СП от ЗП | % | 70 |  |  |  | 530.56 | 44 | 5612.73
|  | НР и СП от ЗПМ | % | 175 |  |  |  | 3.82 | 166 | 60.99
|  | ЗТР | чел-ч | 116 |  | )*0,6)*1,1 | 1 | 57.42
[7 empty] | 1968.5 |  | 27609.74 |  | 1968.5 | 27609.74 | [7 empty] | 1968.5 | 0 | 0 | 0
11 | 4.8-98-11 | ДемонтажМУФТЫ СОЕДИНИТЕЛЬНЫЕ ЭПОКСИДНЫЕ, МУФТА ДЛЯ КОНТРОЛЬНОГО КАБЕЛЯ, СЕЧЕНИЕ ОДНОЙ ЖИЛЫ ДО 2,5 ММ2, КОЛИЧЕСТВО ЖИЛ: ДО 7 (прим. демонтаж муфт на протекторов) | шт. | 75 | [8 empty] | 1628.01 | 19227.6 | 956.81 | 10575.18 | 8.66 | 138.29
|  | ЗП |  |  | 57.7 | )*0,3)*1,1 | 1 | 1428.08 | 16.83 | 24034.5 | [8 empty] | 1428.08
|  | ЭМ |  |  | 0.85 | )*0,3)*1,1 | 1 | 21.04 | 9.02 | 189.76
|  | в т.ч. ЗПМ |  |  | 0.2 | )*0,3)*1,1 | 1 | 4.95 | 16.83 | 83.31 | [8 empty] | 4.95
|  | НР от ЗП | % | 114 |  |  |  | 1628.01 | 80 | 19227.6
|  | СП от ЗП | % | 67 |  |  |  | 956.81 | 44 | 10575.18
|  | НР и СП от ЗПМ | % | 175 |  |  |  | 8.66 | 166 | 138.29
|  | ЗТР | чел-ч | 4.68 |  | )*0,3)*1,1 | 1 | 115.83
[7 empty] | 4042.6 |  | 54165.33 |  | 4042.6 | 54165.33 | [7 empty] | 0 | 4042.6 | 0 | 0
Итого по разделу: Демонтаж | [6 empty] | 7807.08 |  | 104512.52 | [15 empty] | Итого по разделу: Демонтаж
Раздел: Монтаж КИПа | [23 empty] | Раздел: Монтаж КИПа
1 | 4.8-269-1 | КОРОБКИ С ЗАЖИМАМИ ПЕРЕХОДНЫЕ И ШТЕПСЕЛЬНЫЕ СЦЕНИЧЕСКИЕ, КОРОБКА КЛЕММНАЯ, КОЛИЧЕСТВО ЗАЖИМОВ ДО 24Х24( прим. контрольно-измерительной платы КИП) | шт. | 1 | [8 empty] | 273.98 | 3235.76 | 161.02 | 1779.67 | 0.63 | 10.13
|  | ЗП |  |  | 208.98 | *1,15 | 1 | 240.33 | 16.83 | 4044.7 | [8 empty] | 240.33
|  | ЭМ |  |  | 4.77 | *1,25 | 1 | 5.96 | 6.18 | 36.85
|  | в т.ч. ЗПМ |  |  | 0.29 | *1,25 | 1 | 0.36 | 16.83 | 6.1 | [8 empty] | 0.36
|  | МР |  |  | 163.1 | 0 | 1 | 163.1 | 4.68 | 763.31
1,1 | 1.21-4-158 | КОРОБКИ КОММУТАЦИОННЫЕ, ТИП К-4, ГАБАРИТЫ 620Х620Х285 ММ (Прим.) | шт. | 1 | 1444.3 |  | 1 | 1444.3 | 2.91 | 4202.91 |  |  | 0 | 0 | 0 | 0 | 0 | 0 |  | 0 | 1444.3 | 0 | 0
|  | НР от ЗП | % | 114 |  |  |  | 273.98 | 80 | 3235.76
|  | СП от ЗП | % | 67 |  |  |  | 161.02 | 44 | 1779.67
|  | НР и СП от ЗПМ | % | 175 |  |  |  | 0.63 | 166 | 10.13
|  | ЗТР | чел-ч | 18 |  | *1,15 | 1 | 20.7
[7 empty] | 2289.32 |  | 14073.33 |  | 2289.32 | 14073.33 | [7 empty] | 0 | 845.02 | 0 | 0
8 | 3.24-33-2 | ПРИСОЕДИНЕНИЕ ДРЕНАЖНЫХ КАБЕЛЕЙ С РАЗБОРКОЙ И ВОССТАНОВЛЕНИЕМ ИЗОЛЯЦИИ (БЕЗ СТОИМОСТИ ПАТРОНОВ ТЕРМИТНЫХ) К ТРУБОПРОВОДУ | присоединение | 2 | [8 empty] | 370.28 | 5264.86 | 217.06 | 2363.82 | 0.91 | 14.59
|  | ЗП |  |  | 126.17 | *1,15)*1,1 | 1 | 319.21 | 16.83 | 5372.31 | [8 empty] | 319.21
|  | ЭМ |  |  | 0.95 | *1,25)*1,1 | 1 | 2.61 | 6.28 | 16.41
|  | в т.ч. ЗПМ |  |  | 0.19 | *1,25)*1,1 | 1 | 0.52 | 16.83 | 8.79 | [8 empty] | 0.52
|  | МР |  |  | 62.97 | 0 | 1 | 125.94 | 11.3 | 1423.12
|  | НР от ЗП | % | 116 |  |  |  | 370.28 | 98 | 5264.86
|  | СП от ЗП | % | 68 |  |  |  | 217.06 | 44 | 2363.82
|  | НР и СП от ЗПМ | % | 175 |  |  |  | 0.91 | 166 | 14.59
|  | ЗТР | чел-ч | 11 |  | *1,15)*1,1 | 1 | 27.83
[7 empty] | 1036.01 |  | 14455.11 |  | 1036.01 | 14455.11 | [7 empty] | 1036.01 | 0 | 0 | 0
9 | 4.8-57-4 | ПРИБОРЫ ИЗМЕРЕНИЯ И ЗАЩИТЫ, БЛОК-КОНТАКТОР( Прим. монтаж вспомогательных электродов) | шт. | 4 | [8 empty] | 74.99 | 885.66 | 44.07 | 487.12 | 18.97 | 302.7
|  | ЗП |  |  | 13 | *1,15)*1,1 | 1 | 65.78 | 16.83 | 1107.08 | [8 empty] | 65.78
|  | ЭМ |  |  | 8.47 | *1,25)*1,1 | 1 | 46.59 | 9.02 | 420.2
|  | в т.ч. ЗПМ |  |  | 1.97 | *1,25)*1,1 | 1 | 10.84 | 16.83 | 182.35 | [8 empty] | 10.84
|  | МР |  |  | 1.33 | 0 | 1 | 5.32 | 4.68 | 24.9
9,1 | 1.14-2-21 | ПРИБОРЫ И УСТРОЙСТВА СИГНАЛЬНЫЕ, ТИП СИГНАЛ ВК, ПРИБОР ОХРАННОЙ СИГНАЛИЗАЦИИ(Прим.) | шт. | 4 | 454.07 |  | 1 | 1816.28 | 2.64 | 4794.98 |  |  | 0 | 0 | 0 | 0 | 0 | 0 |  | 0 | 1816.28 | 0 | 0
|  | НР от ЗП | % | 114 |  |  |  | 74.99 | 80 | 885.66
|  | СП от ЗП | % | 67 |  |  |  | 44.07 | 44 | 487.12
|  | НР и СП от ЗПМ | % | 175 |  |  |  | 18.97 | 166 | 302.7
|  | ЗТР | чел-ч | 1.03 |  | *1,15)*1,1 | 1 | 5.2118
[7 empty] | 2072 |  | 8022.64 |  | 2072 | 8022.64 | [7 empty] | 0 | 255.72 | 0 | 0
Итого по разделу: Монтаж КИПа | [6 empty] | 5397.33 |  | 36551.08 | [15 empty] | Итого по разделу: Монтаж КИПа
Раздел: Монтаж протекторов ПКОМ-10 | [23 empty] | Раздел: Монтаж протекторов ПКОМ-10
2 | 6.69-24-1 | СВЕРЛЕНИЕ СКВОЗНЫХ ОТВЕРСТИЙ В БЕТОННЫХ СТЕНАХ И ПОЛАХ ЭЛЕКТРОПЕРФОРАТОРОМ, ДИАМЕТР ОТВЕРСТИЯ ДО 20 ММ, ГЛУБИНА СВЕРЛЕНИЯ 100 ММ | 100 отверстий | 1.5 | [8 empty] | 149.18 | 2096.76 | 114.75 | 1213.91 | 2.33 | 37.1
|  | ЗП |  |  | 95.03 | )*1,15 | 1 | 163.93 | 16.83 | 2758.89 | [8 empty] | 163.93
|  | ЭМ |  |  | 13.52 | )*1,15 | 1 | 23.32 | 3.08 | 71.83
|  | в т.ч. ЗПМ |  |  | 0.77 | )*1,15 | 1 | 1.33 | 16.83 | 22.35 | [8 empty] | 1.33
2,1 | 1.7-3-24 | СВЕРЛО ПОБЕДИТОВОЕ, ДИАМЕТР 10 ММ, ДЛИНА 400 ММ | шт. | 15 | 105.06 |  | 1 | 1575.9 | 3.71 | 5846.59 |  |  | 0 | 0 | 0 | 0 | 0 | 0 |  | 1575.9 | 0 | 0 | 0
|  | НР от ЗП | % | 91 |  |  |  | 149.18 | 76 | 2096.76
|  | СП от ЗП | % | 70 |  |  |  | 114.75 | 44 | 1213.91
|  | НР и СП от ЗПМ | % | 175 |  |  |  | 2.33 | 166 | 37.1
|  | ЗТР | чел-ч | 8.5 |  | )*1,15 | 1 | 14.6625
[7 empty] | 2029.41 |  | 12025.08 |  | 2029.41 | 12025.08 | [7 empty] | 453.51 | 0 | 0 | 0
3 | 6.69-7-4 | ПРОРЕЗКА ОТВЕРСТИЙ В ДЕРЕВЯННЫХ ПЕРЕГОРОДКАХ КАРКАСНО-ОБШИВНЫХ (Прим. резка трубы) | 100 шт. | 1.5 | [8 empty] | 1544.39 | 21707.65 | 1187.99 | 12567.59 | 1.26 | 20.12
|  | ЗП |  |  | 1131.42 | 0 | 1 | 1697.13 | 16.83 | 28562.7 | [8 empty] | 1697.13
|  | ЭМ |  |  | 12.96 | 0 | 1 | 19.44 | 4.06 | 78.93
|  | в т.ч. ЗПМ |  |  | 0.48 | 0 | 1 | 0.72 | 16.83 | 12.12 | [8 empty] | 0.72
3,2 | 1.12-5-419 | ТРУБЫ НАПОРНЫЕ ИЗ ПОЛИЭТИЛЕНА (ПЭ-80) SDR 13,6 (1,0 МПА), ДИАМЕТР 160 ММ, ТОЛЩИНА СТЕНКИ 11,8 ММ | м | 22.5 | 147.84 |  | 1 | 3326.4 | 6.89 | 22918.9 |  |  | 0 | 0 | 0 | 0 | 0 | 0 |  | 3326.4 | 0 | 0 | 0
|  | НР от ЗП | % | 91 |  |  |  | 1544.39 | 76 | 21707.65
|  | СП от ЗП | % | 70 |  |  |  | 1187.99 | 44 | 12567.59
|  | НР и СП от ЗПМ | % | 175 |  |  |  | 1.26 | 166 | 20.12
|  | ЗТР | чел-ч | 101.2 |  | 0 | 1 | 151.8
[7 empty] | 7776.61 |  | 85855.89 |  | 7776.61 | 85855.89 | [7 empty] | 4450.21 | 0 | 0 | 0
5 | 6.69-6-4 | СВЕРЛЕНИЕ ОТВЕРСТИЙ ДИАМЕТРОМ ДО 10 ММ, ГЛУБИНОЙ ДО 20 СМ В ДЕРЕВЯННЫХ КОНСТРУКЦИЯХ ЭЛЕКТРОДРЕЛЬЮ | 100 шт. | 3 | [8 empty] | 320.47 | 4504.54 | 246.52 | 2607.89 | 2.78 | 44.42
|  | ЗП |  |  | 117.39 | 0 | 1 | 352.17 | 16.83 | 5927.02 | [8 empty] | 352.17
|  | ЭМ |  |  | 12.39 | 0 | 1 | 37.17 | 10.87 | 404.04
|  | в т.ч. ЗПМ |  |  | 0.53 | 0 | 1 | 1.59 | 16.83 | 26.76 | [8 empty] | 1.59
|  | НР от ЗП | % | 91 |  |  |  | 320.47 | 76 | 4504.54
|  | СП от ЗП | % | 70 |  |  |  | 246.52 | 44 | 2607.89
|  | НР и СП от ЗПМ | % | 175 |  |  |  | 2.78 | 166 | 44.42
|  | ЗТР | чел-ч | 10.5 |  | 0 | 1 | 31.5
[7 empty] | 959.11 |  | 13487.91 |  | 959.11 | 13487.91 | [7 empty] | 959.11 | 0 | 0 | 0
10 | 3.9-35-1 | МОНТАЖ МЕЛКИХ КОНСТРУКЦИЙ ИЗ СТАЛИ РАЗЛИЧНОГО ПРОФИЛЯ МАССОЙ ДО 20 КГ (монтаж снятых протекторов) | т | 0.75 | [8 empty] | 1234.82 | 17359.06 | 1016.91 | 10757.73 | 7.96 | 127.06
|  | ЗП |  |  | 1531.2 | *1,15)*1,1 | 1 | 1452.73 | 16.83 | 24449.38 | [8 empty] | 1452.73
|  | ЭМ |  |  | 64.5 | *1,25)*1,1 | 1 | 66.52 | 3.85 | 256.09
|  | в т.ч. ЗПМ |  |  | 4.41 | *1,25)*1,1 | 1 | 4.55 | 16.83 | 76.54 | [8 empty] | 4.55
|  | МР |  |  | 61.06 | 0 | 1 | 45.8 | 7.18 | 328.81
10,3 | 1.7-5-135 | АНКЕР ХИМИЧЕСКИЙ ДЛЯ УСТАНОВКИ В БЕТОН: КАПСУЛА HIT-RE 500/330, ШПИЛЬКА РЕЗЬБОВАЯ ОЦИНКОВАННАЯ M12Х110 (Прим.) | компл. | 150 | 17.97 |  | 1 | 2695.5 | 4.41 | 11887.16 |  |  | 0 | 0 | 0 | 0 | 0 | 0 |  | 2695.5 | 0 | 0 | 0
10,4 | 1.21-5-1134 | ХОМУТЫ (СТЯЖКИ) КАБЕЛЬНЫЕ ИЗ ПОЛИАМИДА, РАЗМЕРЫ 4,8Х300 ММ (150х3=450 сцеплены по 3 шт) | 100 шт. | 4.5 | 59.47 |  | 1 | 267.62 | 3.37 | 901.86 |  |  | 0 | 0 | 0 | 0 | 0 | 0 |  | 267.62 | 0 | 0 | 0
|  | НР от ЗП | % | 85 |  |  |  | 1234.82 | 71 | 17359.06
|  | СП от ЗП | % | 70 |  |  |  | 1016.91 | 44 | 10757.73
|  | НР и СП от ЗПМ | % | 175 |  |  |  | 7.96 | 166 | 127.06
|  | ЗТР | чел-ч | 116 |  | *1,15)*1,1 | 1 | 110.055
[7 empty] | 6787.86 |  | 66067.15 |  | 6787.86 | 66067.15 | [7 empty] | 3824.74 | 0 | 0 | 0
Итого по разделу: Монтаж протекторов ПКОМ-10 | [6 empty] | 17552.99 |  | 177436.03 | [15 empty] | Итого по разделу: Монтаж протекторов ПКОМ-10
Раздел: Кабельные прокладки | [23 empty] | Раздел: Кабельные прокладки
1 | 4.8-237-1 | КОРОБКА (ЯЩИК) С ЗАЖИМАМИ ДЛЯ КАБЕЛЕЙ И ПРОВОДОВ СЕЧЕНИЕМ ДО 6 ММ2, УСТАНАВЛИВАЕМАЯ НА КОНСТРУКЦИИ НА СТЕНЕ ИЛИ КОЛОННЕ, С КОЛИЧЕСТВОМ ЗАЖИМОВ ДО 10 | шт. | 44 | [8 empty] | 2347.1 | 27720.54 | 1379.44 | 15246.29 | 64.59 | 1031.04
|  | ЗП |  |  | 36.99 | *1,15)*1,1 | 1 | 2058.86 | 16.83 | 34650.67 | [8 empty] | 2058.86
|  | ЭМ |  |  | 9.49 | *1,25)*1,1 | 1 | 574.15 | 6.3 | 3617.11
|  | в т.ч. ЗПМ |  |  | 0.61 | *1,25)*1,1 | 1 | 36.91 | 16.83 | 621.11 | [8 empty] | 36.91
|  | МР |  |  | 20.44 | 0 | 1 | 899.36 | 4.68 | 4209
1,1 | 1.21-5-201 | КОРОБКИ СОЕДИНИТЕЛЬНЫЕ ДЛЯ СОЕДИНЕНИЯ И РАЗВЕТВЛЕНИЯ КАБЕЛЕЙ С МЕДНЫМИ И АЛЮМИНИЕВЫМИ ЖИЛАМИ В ЦЕПЯХ УПРАВЛЕНИЯ, КОНТРОЛЯ, СИГНАЛИЗАЦИИ, ПИТАНИЯ, ТИП КСП -12, ПОЛИПРОПИЛЕНОВЫЕ, РАЗМЕРЫ 225Х225Х69 ММ | шт. | 44 | 78.82 |  | 1 | 3468.08 | 15.97 | 55385.24 |  |  | 0 | 0 | 0 | 0 | 0 | 0 |  | 0 | 3468.08 | 0 | 0
|  | НР от ЗП | % | 114 |  |  |  | 2347.1 | 80 | 27720.54
|  | СП от ЗП | % | 67 |  |  |  | 1379.44 | 44 | 15246.29
|  | НР и СП от ЗПМ | % | 175 |  |  |  | 64.59 | 166 | 1031.04
|  | ЗТР | чел-ч | 3 |  | *1,15)*1,1 | 1 | 166.98
[7 empty] | 10791.58 |  | 141859.89 |  | 10791.58 | 141859.89 | [7 empty] | 0 | 7323.5 | 0 | 0
2 | 4.8-172-1 | ТРУБЫ ВИНИПЛАСТОВЫЕ ПО УСТАНОВЛЕННЫМ КОНСТРУКЦИЯМ, ПО СТЕНАМ И КОЛОННАМ С КРЕПЛЕНИЕМ СКОБАМИ, ВНУТРЕННИЙ ДИАМЕТР, ММ, ДО: 25 | 100 м | 7.15 | [8 empty] | 2631.68 | 31081.53 | 1546.69 | 17094.84 | 147.79 | 2359.36
|  | ЗП |  |  | 255.23 | *1,15)*1,1 | 1 | 2308.49 | 16.83 | 38851.91 | [8 empty] | 2308.49
|  | ЭМ |  |  | 116.22 | *1,25)*1,1 | 1 | 1142.59 | 6.18 | 7061.19
|  | в т.ч. ЗПМ |  |  | 8.59 | *1,25)*1,1 | 1 | 84.45 | 16.83 | 1421.3 | [8 empty] | 84.45
|  | МР |  |  | 119 | 0 | 1 | 850.85 | 4.68 | 3981.98
2,1 | 1.12-5-55 | ТРУБЫ ПОЛИВИНИЛХЛОРИДНЫЕ, ТИП СРЕДНИЙ, ПВХ-40, НАРУЖНЫЙ ДИАМЕТР, ММ, 25 | м | 729.3 | 4.35 |  | 1 | 3172.46 | 8.95 | 28393.47 |  |  | 0 | 0 | 0 | 0 | 0 | 0 |  | 0 | 3172.46 | 0 | 0
2,3 | 1.21-5-149 | СКОБЫ ПОТОЛОЧНЫЕ, ТИП КЛ-СПУЗ, РАЗМЕРЫ 48Х41Х40 ММ | шт. | 1430 | 5.5 |  | 1 | 7865 | 2.47 | 19426.55 |  |  | 0 | 0 | 0 | 0 | 0 | 0 |  | 0 | 7865 | 0 | 0
|  | НР от ЗП | % | 114 |  |  |  | 2631.68 | 80 | 31081.53
|  | СП от ЗП | % | 67 |  |  |  | 1546.69 | 44 | 17094.84
|  | НР и СП от ЗПМ | % | 175 |  |  |  | 147.79 | 166 | 2359.36
|  | ЗТР | чел-ч | 20.7 |  | *1,15)*1,1 | 1 | 187.2263
[7 empty] | 19665.55 |  | 148250.83 |  | 19665.55 | 148250.83 | [7 empty] | 0 | 8628.09 | 0 | 0
3 | 4.8-281-2 | ТРУБЫ ГОФРИРОВАННЫЕ ПОЛИВИНИЛХЛОРИДНЫЕ, ПРОКЛАДЫВАЕМЫЕ В ТРУДНОДОСТУПНЫХ МЕСТАХ С УСИЛЕННЫМ КРЕПЛЕНИЕМ НАКЛАДНЫМИ СКОБАМИ И УСТАНОВКОЙ СОЕДИНИТЕЛЬНЫХ КОРОБОК, ПО ЖЕЛЕЗОБЕТОННЫМ СТЕНАМ И ПОТОЛКАМ, ДИАМЕТРОМ ДО 27 ММ | 100 м | 2.4 | [8 empty] | 1815.74 | 21444.74 | 1067.14 | 11794.6 | 10.05 | 160.42
|  | ЗП |  |  | 524.62 | *1,15))*1,1 | 1 | 1592.75 | 16.83 | 26805.92 | [8 empty] | 1592.75
|  | ЭМ |  |  | 30.73 | *1,25))*1,1 | 1 | 101.41 | 3.09 | 313.35
|  | в т.ч. ЗПМ |  |  | 1.74 | *1,25))*1,1 | 1 | 5.74 | 16.83 | 96.64 | [8 empty] | 5.74
|  | МР |  |  | 1389.53 | 0 | 1 | 3334.87 | 2.4 | 8003.69
3,3 | 1.21-5-201 | КОРОБКИ СОЕДИНИТЕЛЬНЫЕ ДЛЯ СОЕДИНЕНИЯ И РАЗВЕТВЛЕНИЯ КАБЕЛЕЙ С МЕДНЫМИ И АЛЮМИНИЕВЫМИ ЖИЛАМИ В ЦЕПЯХ УПРАВЛЕНИЯ, КОНТРОЛЯ, СИГНАЛИЗАЦИИ, ПИТАНИЯ, ТИП КСП -12, ПОЛИПРОПИЛЕНОВЫЕ, РАЗМЕРЫ 225Х225Х69 ММ | шт. | 40 | 78.82 |  | 1 | 3152.8 | 15.97 | 50350.22 |  |  | 0 | 0 | 0 | 0 | 0 | 0 |  | 0 | 3152.8 | 0 | 0
3,5 | 1.12-5-372 | ТРУБЫ ЭЛЕКТРОТЕХНИЧЕСКИЕ ГОФРИРОВАННЫЕ, ПОЛИВИНИЛХЛОРИДНЫЕ, НЕГОРЮЧИЕ, С ЗОНДОМ, НАРУЖНЫЙ ДИАМЕТР 20 ММ | м | 244.8 | 3.45 |  | 1 | 844.56 | 2.69 | 2271.87 |  |  | 0 | 0 | 0 | 0 | 0 | 0 |  | 0 | 844.56 | 0 | 0
3,6 | 1.21-5-149 | СКОБЫ ПОТОЛОЧНЫЕ, ТИП КЛ-СПУЗ, РАЗМЕРЫ 48Х41Х40 ММ | шт. | 480 | 5.5 |  | 1 | 2640 | 2.47 | 6520.8 |  |  | 0 | 0 | 0 | 0 | 0 | 0 |  | 0 | 2640 | 0 | 0
|  | НР от ЗП | % | 114 |  |  |  | 1815.74 | 80 | 21444.74
|  | СП от ЗП | % | 67 |  |  |  | 1067.14 | 44 | 11794.6
|  | НР и СП от ЗПМ | % | 175 |  |  |  | 10.05 | 166 | 160.42
|  | ЗТР | чел-ч | 38.66 |  | *1,15))*1,1 | 1 | 117.3718
[7 empty] | 14559.32 |  | 127665.61 |  | 14559.32 | 127665.61 | [7 empty] | 0 | 7921.96 | 0 | 0
4 | 4.8-175-3 | ЗАТЯГИВАНИЕ ПРОВОДОВ И КАБЕЛЕЙ В ПРОЛОЖЕННЫЕ ТРУБЫ И МЕТАЛЛИЧЕСКИЕ РУКАВА, ПРОВОД ПЕРВЫЙ ОДНОЖИЛЬНЫЙ ИЛИ МНОГОЖИЛЬНЫЙ В ОБЩЕЙ ОПЛЕТКЕ, СУММАРНОЕ СЕЧЕНИЕ: ДО 16 ММ2 | 100 м | 6.15 | [8 empty] | 788.45 | 9311.97 | 463.39 | 5121.58 | 11.69 | 186.63
|  | ЗП |  |  | 88.9 | *1,15)*1,1 | 1 | 691.62 | 16.83 | 11639.96 | [8 empty] | 691.62
|  | ЭМ |  |  | 3.39 | *1,25)*1,1 | 1 | 28.67 | 9.02 | 258.57
|  | в т.ч. ЗПМ |  |  | 0.79 | *1,25)*1,1 | 1 | 6.68 | 16.83 | 112.43 | [8 empty] | 6.68
|  | МР |  |  | 15.19 | 0 | 1 | 93.42 | 4.68 | 437.2
4,1 | 1.23-13-149 | ПРОВОДА СИЛОВЫЕ ГИБКИЕ С ИЗОЛЯЦИЕЙ И ОБОЛОЧКОЙ ИЗ КРЕМНИЙОРГАНИЧЕСКОЙ РЕЗИНЫ С ОПЛЕТКОЙ ИЗ СТЕКЛОВОЛОКНА, НАПРЯЖЕНИЕ 660 В, МАРКА РКГМ, СЕЧЕНИЕ ЖИЛЫ 10 ММ2 | км | 0.63345 | 22039.06 |  | 1 | 13960.64 | 3.21 | 44813.66 |  |  | 0 | 0 | 0 | 0 | 0 | 0 |  | 0 | 13960.64 | 0 | 0
|  | НР от ЗП | % | 114 |  |  |  | 788.45 | 80 | 9311.97
|  | СП от ЗП | % | 67 |  |  |  | 463.39 | 44 | 5121.58
|  | НР и СП от ЗПМ | % | 175 |  |  |  | 11.69 | 166 | 186.63
|  | ЗТР | чел-ч | 7.21 |  | *1,15)*1,1 | 1 | 56.092
[7 empty] | 16037.88 |  | 71769.57 |  | 16037.88 | 71769.57 | [7 empty] | 0 | 2077.24 | 0 | 0
5 | 4.8-175-2 | ЗАТЯГИВАНИЕ ПРОВОДОВ И КАБЕЛЕЙ В ПРОЛОЖЕННЫЕ ТРУБЫ И МЕТАЛЛИЧЕСКИЕ РУКАВА, ПРОВОД ПЕРВЫЙ ОДНОЖИЛЬНЫЙ ИЛИ МНОГОЖИЛЬНЫЙ В ОБЩЕЙ ОПЛЕТКЕ, СУММАРНОЕ СЕЧЕНИЕ: ДО 6 ММ2 | 100 м | 3.4 | [8 empty] | 373.62 | 4412.64 | 219.59 | 2426.95 | 3.19 | 50.95
|  | ЗП |  |  | 76.2 | *1,15)*1,1 | 1 | 327.74 | 16.83 | 5515.8 | [8 empty] | 327.74
|  | ЭМ |  |  | 1.69 | *1,25)*1,1 | 1 | 7.9 | 9.02 | 71.26
|  | в т.ч. ЗПМ |  |  | 0.39 | *1,25)*1,1 | 1 | 1.82 | 16.83 | 30.69 | [8 empty] | 1.82
|  | МР |  |  | 9.94 | 0 | 1 | 33.8 | 4.68 | 158.17
5,1 | 1.23-13-147 | ПРОВОДА СИЛОВЫЕ ГИБКИЕ С ИЗОЛЯЦИЕЙ И ОБОЛОЧКОЙ ИЗ КРЕМНИЙОРГАНИЧЕСКОЙ РЕЗИНЫ С ОПЛЕТКОЙ ИЗ СТЕКЛОВОЛОКНА, НАПРЯЖЕНИЕ 660 В, МАРКА РКГМ, СЕЧЕНИЕ ЖИЛЫ 4 ММ2 | км | 0.3502 | 10363.87 |  | 1 | 3629.43 | 3.22 | 11686.76 |  |  | 0 | 0 | 0 | 0 | 0 | 0 |  | 0 | 3629.43 | 0 | 0
|  | НР от ЗП | % | 114 |  |  |  | 373.62 | 80 | 4412.64
|  | СП от ЗП | % | 67 |  |  |  | 219.59 | 44 | 2426.95
|  | НР и СП от ЗПМ | % | 175 |  |  |  | 3.19 | 166 | 50.95
|  | ЗТР | чел-ч | 6.18 |  | *1,15)*1,1 | 1 | 26.5802
[7 empty] | 4595.27 |  | 24322.53 |  | 4595.27 | 24322.53 | [7 empty] | 0 | 965.84 | 0 | 0
8 | 4.8-91-1 | ЗАДЕЛКИ КОНЦЕВЫЕ ЭПОКСИДНЫЕ, ЗАДЕЛКА ДЛЯ 3-4-ЖИЛЬНОГО КАБЕЛЯ НАПРЯЖЕНИЕМ ДО 1 КВ, СЕЧЕНИЕ: ДО 70 ММ2 | шт. | 117 | [8 empty] | 6345.78 | 74946.93 | 3729.53 | 41220.81 | 0 | 0
|  | ЗП |  |  | 37.61 | *1,15))*1,1 | 1 | 5566.47 | 16.83 | 93683.66 | [8 empty] | 5566.47
|  | МР |  |  | 4.55 | 0 | 1 | 532.35 | 4.68 | 2491.4
8,1 | 1.1-1-3084 | КЛЕЙ-ГЕРМЕТИК, МАРКА 'ЭЛАСТОСИЛ 11-01' | кг | 17.55 | 86.96 |  | 1 | 1526.15 | 20.99 | 32033.85 |  |  | 0 | 0 | 0 | 0 | 0 | 0 |  | 0 | 1526.15 | 0 | 0
|  | НР от ЗП | % | 114 |  |  |  | 6345.78 | 80 | 74946.93
|  | СП от ЗП | % | 67 |  |  |  | 3729.53 | 44 | 41220.81
|  | ЗТР | чел-ч | 3.05 |  | *1,15))*1,1 | 1 | 451.4153
[7 empty] | 17700.28 |  | 244376.65 |  | 17700.28 | 244376.65 | [7 empty] | 0 | 16174.13 | 0 | 0
9 | 4.8-98-11 | МУФТЫ СОЕДИНИТЕЛЬНЫЕ ЭПОКСИДНЫЕ, МУФТА ДЛЯ КОНТРОЛЬНОГО КАБЕЛЯ, СЕЧЕНИЕ ОДНОЙ ЖИЛЫ ДО 2,5 ММ2, КОЛИЧЕСТВО ЖИЛ: ДО 7 | шт. | 15 | [8 empty] | 1248.14 | 14741.16 | 733.56 | 8107.64 | 7.23 | 115.24
|  | ЗП |  |  | 57.7 | *1,15)*1,1 | 1 | 1094.86 | 16.83 | 18426.45 | [8 empty] | 1094.86
|  | ЭМ |  |  | 0.85 | *1,25)*1,1 | 1 | 17.53 | 9.02 | 158.13
|  | в т.ч. ЗПМ |  |  | 0.2 | *1,25)*1,1 | 1 | 4.13 | 16.83 | 69.42 | [8 empty] | 4.13
|  | МР |  |  | 29.54 | 0 | 1 | 443.1 | 4.68 | 2073.71
9,2 | 1.21-5-295 | МУФТЫ КОНЦЕВЫЕ ТЕРМОУСАЖИВАЕМЫЕ ДЛЯ ОКОНЦЕВАНИЯ КОНТРОЛЬНЫХ КАБЕЛЕЙ С НОМИНАЛЬНЫМ ПЕРЕМ. НАПРЯЖЕНИЕМ ДО 660 В ЧАСТОТОЙ ДО 100 ГЦ ИЛИ ПОСТ. НАПРЯЖЕНИЕМ ДО 1000 В С РЕЗИНОВОЙ, ПОЛИЭТИЛЕНОВОЙ, ПОЛИВИНИЛХЛОРИДНОЙ И МЕТАЛЛИЧЕСКОЙ ОБОЛОЧКАМИ, ТИП ККТ-1УЗ (Прим.) | шт. | 15 | 58.72 |  | 1 | 880.8 | 3.73 | 3285.38 |  |  | 0 | 0 | 0 | 0 | 0 | 0 |  | 0 | 880.8 | 0 | 0
|  | НР от ЗП | % | 114 |  |  |  | 1248.14 | 80 | 14741.16
|  | СП от ЗП | % | 67 |  |  |  | 733.56 | 44 | 8107.64
|  | НР и СП от ЗПМ | % | 175 |  |  |  | 7.23 | 166 | 115.24
|  | ЗТР | чел-ч | 4.68 |  | *1,15)*1,1 | 1 | 88.803
[7 empty] | 4425.22 |  | 46907.71 |  | 4425.22 | 46907.71 | [7 empty] | 0 | 3544.42 | 0 | 0
10 | 4.10-114-33 | ЗАМЕНА НУМЕРАЦИИ НА РАСПРЕДЕЛИТЕЛЬНОЙ КОРОБКЕ | коробка | 15 | [8 empty] | 48.45 | 572.27 | 28.48 | 314.75 | 0 | 0
|  | ЗП |  |  | 2.24 | *1,15))*1,1 | 1 | 42.5 | 16.83 | 715.34 | [8 empty] | 42.5
|  | НР от ЗП | % | 114 |  |  |  | 48.45 | 80 | 572.27
|  | СП от ЗП | % | 67 |  |  |  | 28.48 | 44 | 314.75
|  | ЗТР | чел-ч | 0.2 |  | *1,15))*1,1 | 1 | 3.795
[7 empty] | 119.43 |  | 1602.36 |  | 119.43 | 1602.36 | [7 empty] | 0 | 119.43 | 0 | 0
12 | 4.10-11-20 | КАБЕЛЬ ТСВ ЕМКОСТЬЮ 5Х2 ПРИ РАЗДЕЛКЕ ОДНОГО КАБЕЛЯ ПАЙКОЙ | 10 концов кабеля | 25 | [8 empty] | 1834.26 | 21663.58 | 1078.03 | 11914.97 | 0 | 0
|  | ЗП |  |  | 64.36 | 0 | 1 | 1609 | 16.83 | 27079.47 | [8 empty] | 1609
|  | МР |  |  | 4.48 | 0 | 1 | 112 | 4.68 | 524.16
|  | НР от ЗП | % | 114 |  |  |  | 1834.26 | 80 | 21663.58
|  | СП от ЗП | % | 67 |  |  |  | 1078.03 | 44 | 11914.97
|  | ЗТР | чел-ч | 5.1 |  | 0 | 1 | 127.5
[7 empty] | 4633.29 |  | 61182.18 |  | 4633.29 | 61182.18 | [7 empty] | 0 | 4633.29 | 0 | 0
Итого по разделу: Кабельные прокладки | [6 empty] | 92527.82 |  | 867937.33 | [15 empty] | Итого по разделу: Кабельные прокладки
Раздел: Пуско-наладочные работы | [23 empty] | Раздел: Пуско-наладочные работы
1 | 5.1-143-1 | ФУНКЦИОНАЛЬНАЯ ГРУППА УПРАВЛЕНИЯ ДИСКРЕТНАЯ БЕСКОНТАКТНАЯ С ОБЩИМ ЧИСЛОМ ЭЛЕМЕНТОВ И ЧИСЛОМ "ВХОД-ВЫХОД" ДО 5 | шт. | 1 | [8 empty] | 236.45 | 3767.09 | 220.68 | 2334.53 | 0 | 0
|  | ЗП |  |  | 394.07 | )*0,8 | 1 | 315.26 | 16.83 | 5305.76 | [8 empty] | 315.26
|  | НР от ЗП | % | 75 |  |  |  | 236.45 | 71 | 3767.09
|  | СП от ЗП | % | 70 |  |  |  | 220.68 | 44 | 2334.53
|  | ЗТР | чел-ч | 22 |  | )*0,8 | 1 | 17.6
[7 empty] | 772.39 |  | 11407.38 |  | 772.39 | 11407.38 | [7 empty] | 0 | 0 | 0 | 772.39
2 | 5.1-140-1 | БЕСКОНТАКТНЫЕ ДИСКРЕТНЫЕ ЭЛЕМЕНТЫ, ЭЛЕМЕНТ С ЧИСЛОМ "ВХОД-ВЫХОД" ДО 5 БЕЗ ОРГАНОВ НАСТРОЙКИ | шт. | 4 | [8 empty] | 75.1 | 1196.46 | 70.09 | 741.47 | 0 | 0
|  | ЗП |  |  | 31.29 | )*0,8 | 1 | 100.13 | 16.83 | 1685.15 | [8 empty] | 100.13
|  | НР от ЗП | % | 75 |  |  |  | 75.1 | 71 | 1196.46
|  | СП от ЗП | % | 70 |  |  |  | 70.09 | 44 | 741.47
|  | ЗТР | чел-ч | 1.8 |  | )*0,8 | 1 | 5.76
[7 empty] | 245.32 |  | 3623.08 |  | 245.32 | 3623.08 | [7 empty] | 0 | 0 | 0 | 245.32
3 | 5.1-162-2 | ИЗМЕРЕНИЕ СОПРОТИВЛЕНИЯ ИЗОЛЯЦИИ МЕГАОММЕТРОМ ОБМОТОК МАШИН И АППАРАТОВ | измерение | 82 | [8 empty] | 77.74 | 1238.52 | 72.56 | 767.54 | 0 | 0
|  | ЗП |  |  | 1.58 | )*0,8 | 1 | 103.65 | 16.83 | 1744.4 | [8 empty] | 103.65
|  | НР от ЗП | % | 75 |  |  |  | 77.74 | 71 | 1238.52
|  | СП от ЗП | % | 70 |  |  |  | 72.56 | 44 | 767.54
|  | ЗТР | чел-ч | 0.1 |  | )*0,8 | 1 | 6.56
[7 empty] | 253.95 |  | 3750.46 |  | 253.95 | 3750.46 | [7 empty] | 0 | 0 | 0 | 253.95
Итого по разделу: Пуско-наладочные работы | [6 empty] | 1271.66 |  | 18780.92 | [15 empty] | Итого по разделу: Пуско-наладочные работы
ИТОГО по смете | [6 empty] | 124556.88 |  | 1205217.88 | [15 empty] | Итого по локальной смете:
Непредвиденные расходы 3% | [9 empty] | 36156.5364
ВСЕГО | [9 empty] | 1241374.4164
Составил
[должность,подпись(инициалы,фамилия)]
Проверил
[должность,подпись(инициалы,фамилия)]

## Source
0 | Smeta.RU (495) 974-1589 |  | _PS_ |  | 0 | 0 | 0 | Smeta.RU |  | 1 | 48718 | 56512314
1 | 280 | 0 | 248 | 0 | Новый объект | Милашенкова д 18 протекторная |  | 0 | [5 empty] | 0 | 0 | 0 | 166 |  |  |  | 0 | [37 empty] | Сметные нормы списания | Коды ОКП для ТСН-2001 | 1 | 1 | 0 | 0 | 1 | 0 | 6 | 2 | 1 | 1 | 0 | 0 | 0 | 0 | 0 | ТСН 2001- Ремонт | Типовой расчет для ТСН-2001 (Ремонт) | ТСН-2001 | ТСН-2001 | ТСН-2001 | ТСН-2001 | Поправки для ТСН-2001 | 0 | 0 | 8 | [39 empty] | 0
15 | 1
52 | 280 | 1 | 12 | 0 | Новый объект | Милашенкова д 18 протекторная | [7 empty] | 727955.12 | 329139.65 | 14372.81 | 3139.43 | 384442.66 | 0 | 1835.9469 | 0 | 0 | 302896.53 | 169154.78 | 0 | 0 | 0 | 0 | 0 | 0 | 0 | 0 | 0 | 0 | 0 | 0 | 0 | 0 | 0 | 0 | 0 | 0 | 1205217.88 | 219500.88 | 966936.08 | 18780.92 | 329139.65 | 329139.65 | 0 | 329139.65 | 0 | 0 | 0 | 0 | 0 | 0 | 0 | 0 | 0 | 0 | 0 | 0 | 0 | 0 | 0 | 0 | 0 | 0 | 0 | 0 | 0 | 0 | 0 | 0 | 0 | 0 | 0 | 0 | 0 | 0 | 0 | 0 | 0 | 0 | 0 | 0 | 0 | 0 | 0 | 0 | 0 | 0 | 0 | 0 | 0 | 0 | 0 | 0 | 0 | 0 | 0 | 0 | 0 | 0 | 0 | 0 | 0 | 0 | 0 | 0 | 0 | 0 | 0 | 0 | 0 | 0 | 0
3 | 1 |  | 222 |  | Новая локальная смета | Новая локальная смета |  | 0 |  | 0 | [10 empty] | 0 | [53 empty] | 0 | [7 empty] | 0 | 0
52 | 1 | 3 | 20 | 0 | Новая локальная смета | Новая локальная смета | [7 empty] | 727955.12 | 329139.65 | 14372.81 | 3139.43 | 384442.66 | 0 | 1835.9469 | 0 | 0 | 302896.53 | 169154.78 | 0 | 0 | 0 | 0 | 0 | 0 | 0 | 0 | 0 | 0 | 0 | 0 | 0 | 0 | 0 | 0 | 0 | 0 | 1205217.88 | 219500.88 | 966936.08 | 18780.92 | 329139.65 | 329139.65 | 0 | 329139.65 | 0 | 0 | 0 | 0 | 0 | 0 | 0 | 0 | 0 | 0 | 0 | 0 | 0 | 0 | 0 | 0 | 0 | 0 | 0 | 0 | 0 | 0 | 0 | 0 | 0 | 0 | 0 | 0 | 0 | 0 | 0 | 0 | 0 | 0 | 0 | 0 | 0 | 0 | 0 | 0 | 0 | 0 | 0 | 0 | 0 | 0 | 0 | 0 | 0 | 0 | 0 | 0 | 0 | 0 | 0 | 0 | 0 | 0 | 0 | 0 | 0 | 0 | 0 | 0 | 0 | 0 | 0
4 | 1 |  | 35 |  | Новый раздел | Демонтаж |  | 0 |  | 0 | [10 empty] | 0 | [53 empty] | 0 | [11 empty] | 0
52 | 1 | 4 | 24 | 0 | Новый раздел | Демонтаж | [7 empty] | 47724.94 | 0 | 1608.85 | 452.83 | 46116.09 | 0 | 218.5041 | 0 | 0 | 35744.81 | 20291.08 | 0 | 0 | 47724.94 | 0 | 1608.85 | 452.83 | 46116.09 | 0 | 218.5041 | 0 | 0 | 35744.81 | 20291.08 | 0 | 0 | 0 | 0 | 0 | 104512.52 | 27609.74 | 76902.78 | 0 | 0 | 0 | 0 | 0 | 0 | 0 | 0 | 0 | 0 | 104512.52 | 27609.74 | 76902.78 | 0 | 0 | 0 | 0 | 0 | 0 | 0 | 0 | 0 | 0 | 0 | 0 | 0 | 0 | 0 | 0 | 0 | 0 | 0 | 0 | 0 | 0 | 0 | 0 | 0 | 0 | 0 | 0 | 0 | 0 | 0 | 0 | 0 | 0 | 0 | 0 | 0 | 0 | 0 | 0 | 0 | 0 | 0 | 0 | 0 | 0 | 0 | 0 | 0 | 0 | 0 | 0 | 0 | 0 | 0 | 0 | 0 | 0 | 0
17 | 1 |  |  | 1 | 4.8-170-2 | ДемонтажТРУБЫ СТАЛЬНЫЕ ПО УСТАНОВЛЕННЫМ КОНСТРУКЦИЯМ, ТРУБЫ ПО СТЕНАМ С КРЕПЛЕНИЕМ СКОБАМИ, ДИАМЕТР: ДО 40 ММ2 | 100 м | 0.8 | 0 |  |  |  |  | 2602.12 | 0 | 624.44 | 153.55 | 1977.68 | 0 | 9.5304 | 0 | 0 | 1582.14 | 870.18 |  | 66640373 | 283.107 | 0 | 136.2207 | 11.4048 | 146.8863 | 0 | 11.913 | 0 | 0 | 1002.1 | 144.2 | 412.79 | 34.56 | 445.11 | 0 | 36.1 | 0 | 0 | 80 | 44 | 1 | 1 |  |  | 1 | 16.83 | 5.73 | 4.68 |  |  |  |  | 0 | 2 | ТСН-2001.4. База. Сб.8, т.170, поз.2 |  |  | 331 | 0 | 4.8-170-2 | 1 | 40 | 0 | 16.83 | 1 | 1 | 1 | 1 | 1 |  | 80 | 44 |  |  |  |  | 0 | 0 | [5 empty] | 0 |  | 0 | 2602.12 | 0 | 780.5446 | 191.9428 | 2472.0964 | 0 | 11.913 | 0 | 0 | 1582.144 | 870.1792 |  |  |  | =0 | )*0,3)*1,1 | )*0,3)*1,1 | )*0,3)*1,1 |  | )*0,3)*1,1 | )*0,3)*1,1 |  |  |  | 114 | 67 | 1.047 | 1 | 1003 | 100 м | 100 м | 100 |  | 31720269 | 40 | Монтаж оборудования | 0 | 2 | 331 | ТСН-2001.4-8. 8-155...8-184 | ТСН-2001.4-8-16 | 0 | 1002.1 | 144.2 | 412.79 | 34.56 | 445.11 | 36.1 | 0 | 0 | 0 | 0 | 0 | 80 | 44 | 0 | -1951264216 | 2 | 1 | 2 | 0 | 254.89 | 0 | 5309.33 | 0 | 5309.33 | 0 | 0
17 | 1 |  |  | 2 | 4.8-80-1 | ДемонтажКАБЕЛИ ДО 35 КВ В ПРОЛОЖЕННЫХ ТРУБАХ, БЛОКАХ И КОРОБАХ, КАБЕЛЬ, МАССА 1 М: ДО 1 КГ (Прим кабели дренажные) | 100 м | 2.7 | 0 |  |  |  |  | 2226.93 | 0 | 248.57 | 106.62 | 1978.36 | 0 | 9.5337 | 0 | 0 | 1582.69 | 870.48 |  | 66640373 | 53.9748 | 0 | 10.4379 | 2.3463 | 43.5369 | 0 | 3.531 | 0 | 0 | 198.7 | 35.14 | 31.63 | 7.11 | 131.93 | 0 | 10.7 | 0 | 0 | 80 | 44 | 1 | 1 |  |  | 1 | 16.83 | 8.82 | 4.68 |  |  |  |  | 0 | 2 | ТСН-2001.4. База. Сб.8, т.80, поз.1 |  |  | 318 | 0 | 4.8-80-1 | 1 | 40 | 0 | 16.83 | 1 | 1 | 1 | 1 | 1 |  | 80 | 44 |  |  |  |  | 0 | 0 | [5 empty] | 0 |  | 0 | 2226.93 | 0 | 92.0623 | 39.4882 | 732.726 | 0 | 3.531 | 0 | 0 | 1582.688 | 870.4784 |  |  |  | =0 | )*0,3)*1,1 | )*0,3)*1,1 | )*0,3)*1,1 |  | )*0,3)*1,1 | )*0,3)*1,1 |  |  |  | 114 | 67 | 1.067 | 1.081 | 1003 | 100 м | 100 м | 100 |  | 31720256 | 40 | Монтаж оборудования | 0 | 2 | 318 | ТСН-2001.4-8. 8-73...8-80 | ТСН-2001.4-8-3 | 0 | 198.7 | 35.14 | 31.63 | 7.11 | 131.93 | 10.7 | 0 | 0 | 0 | 0 | 0 | 80 | 44 | 0 | 411328294 | 2 | 1 | 2 | 0 | 176.99 | 0 | 4857.09 | 0 | 4857.09 | 0 | 0
17 | 1 |  |  | 3 | 4.8-237-1 | ДемонтажКОРОБКА (ЯЩИК) С ЗАЖИМАМИ ДЛЯ КАБЕЛЕЙ И ПРОВОДОВ СЕЧЕНИЕМ ДО 6 ММ2, УСТАНАВЛИВАЕМАЯ НА КОНСТРУКЦИИ НА СТЕНЕ ИЛИ КОЛОННЕ, С КОЛИЧЕСТВОМ ЗАЖИМОВ ДО 10 (Прим. распред.стальных коробок) | шт. | 21 | 0 |  |  |  |  | 4728.53 | 0 | 414.32 | 71.15 | 4314.21 | 0 | 20.79 | 0 | 0 | 3451.37 | 1898.25 |  | 66640373 | 15.3384 | 0 | 3.1317 | 0.2013 | 12.2067 | 0 | 0.99 | 0 | 0 | 66.92 | 20.44 | 9.49 | 0.61 | 36.99 | 0 | 3 | 0 | 0 | 80 | 44 | 1 | 1 |  |  | 1 | 16.83 | 6.3 | 4.68 |  |  |  |  | 0 | 2 | ТСН-2001.4. База. Сб.8, т.237, поз.1 |  |  | 333 | 0 | 4.8-237-1 | 1 | 40 | 0 | 16.83 | 1 | 1 | 1 | 1 | 1 |  | 80 | 44 |  |  |  |  | 0 | 0 | [5 empty] | 0 |  | 0 | 4728.53 | 0 | 19.7297 | 3.3879 | 205.4388 | 0 | 0.99 | 0 | 0 | 3451.368 | 1898.2524 |  |  |  | =0 | )*0,3)*1,1 | )*0,3)*1,1 | )*0,3)*1,1 |  | )*0,3)*1,1 | )*0,3)*1,1 |  |  |  | 114 | 67 | 1.047 | 1 | 16987630 | шт. | шт. | 1 |  | 31720271 | 40 | Монтаж оборудования | 0 | 2 | 333 | ТСН-2001.4-8. 8-188...8-272 | ТСН-2001.4-8-18 | 0 | 66.92 | 20.44 | 9.49 | 0.61 | 36.99 | 3 | 0 | 0 | 0 | 0 | 0 | 80 | 44 | 0 | 2053691862 | 2 | 1 | 2 | 0 | 118.11 | 0 | 10196.26 | 0 | 10196.26 | 0 | 0
17 | 1 |  |  | 6 | 4.8-269-1 | ДемонтажКОРОБКИ С ЗАЖИМАМИ ПЕРЕХОДНЫЕ И ШТЕПСЕЛЬНЫЕ СЦЕНИЧЕСКИЕ, КОРОБКА КЛЕММНАЯ, КОЛИЧЕСТВО ЗАЖИМОВ ДО 24Х24 (Прим. контактно измер платы КИП) | шт. | 1 | 0 |  |  |  |  | 1063.98 | 0 | 8.84 | 1.46 | 1055.14 | 0 | 5.4 | 0 | 0 | 844.11 | 464.26 |  | 66640373 | 64.125 | 0 | 1.431 | 0.087 | 62.694 | 0 | 5.4 | 0 | 0 | 376.85 | 163.1 | 4.77 | 0.29 | 208.98 | 0 | 18 | 0 | 0 | 80 | 44 | 1 | 1 |  |  | 1 | 16.83 | 6.18 | 4.68 |  |  |  |  | 0 | 2 | ТСН-2001.4. База. Сб.8, т.269, поз.1 |  |  | 333 | 0 | 4.8-269-1 | 1 | 40 | 0 | 16.83 | 1 | 1 | 1 | 1 | 1 |  | 80 | 44 |  |  |  |  | 0 | 0 | [5 empty] | 0 |  | 0 | 1063.98 | 0 | 8.8436 | 1.4642 | 1055.14 | 0 | 5.4 | 0 | 0 | 844.112 | 464.2616 |  |  |  | =0 | )*0,3) | )*0,3) | )*0,3) |  | )*0,3) | )*0,3) |  |  |  | 114 | 67 | 1.047 | 1 | 16987630 | шт. | шт. | 1 |  | 31720271 | 40 | Монтаж оборудования | 0 | 2 | 333 | ТСН-2001.4-8. 8-188...8-272 | ТСН-2001.4-8-18 | 0 | 376.85 | 163.1 | 4.77 | 0.29 | 208.98 | 18 | 0 | 0 | 0 | 0 | 0 | 80 | 44 | 0 | -1667874551 | 2 | 1 | 2 | 0 | 2.42 | 0 | 2374.77 | 0 | 2374.77 | 0 | 0
17 | 1 | 4 | 6 | 9 | 3.9-35-1 | ДеМОНТАЖ МЕЛКИХ КОНСТРУКЦИЙ ИЗ СТАЛИ РАЗЛИЧНОГО ПРОФИЛЯ МАССОЙ ДО 20 КГ (демонтаж протекторов 10 кг х 75 шт =750 кг) | т | 0.75 | 0 |  |  |  |  | 12879.12 | 0 | 122.92 | 36.74 | 12756.2 | 0 | 57.42 | 0 | 0 | 9056.9 | 5612.73 |  | 66640373 | 1053.162 | 0 | 42.57 | 2.9106 | 1010.592 | 0 | 76.56 | 0 | 0 | 1656.76 | 61.06 | 64.5 | 4.41 | 1531.2 | 0 | 116 | 0 | 0 | 71 | 44 | 1 | 1 |  |  | 1 | 16.83 | 3.85 | 7.18 |  |  |  |  | 0 | 1 | ТСН-2001.3. Доп.22. Сб.9, т.35, поз.1 |  |  | 80 | 0 | 3.9-35-1 | 1 | 30 | 0 | 16.83 | 1 | 1 | 1 | 1 | 1 |  | 71 | 44 |  |  |  |  | 0 | 0 | [5 empty] | 0 |  | 0 | 12879.12 | 0 | 163.8945 | 48.9854 | 17008.2634 | 0 | 76.56 | 0 | 0 | 9056.902 | 5612.728 |  |  |  | =0 | )*0,6)*1,1 | )*0,6)*1,1 | )*0,6)*1,1 |  | )*0,6)*1,1 | )*0,6)*1,1 |  |  |  | 85 | 70 | 1.087 | 1 | 1009 | т | т | 1000 |  | 31720018 | 30 | Строительные работы | 0 | 1 | 80 | ТСН-2001.3-9. 9-1...9-72 | ТСН-2001.3-9-1 | 0 | 1656.76 | 61.06 | 64.5 | 4.41 | 1531.2 | 116 | 0 | 0 | 0 | 0 | 0 | 71 | 44 | 0 | 1631425876 | 2 | 1 | 2 | 0 | 60.99 | 0 | 27609.74 | 27609.74 | 0 | 0 | 0
17 | 1 |  |  | 11 | 4.8-98-11 | ДемонтажМУФТЫ СОЕДИНИТЕЛЬНЫЕ ЭПОКСИДНЫЕ, МУФТА ДЛЯ КОНТРОЛЬНОГО КАБЕЛЯ, СЕЧЕНИЕ ОДНОЙ ЖИЛЫ ДО 2,5 ММ2, КОЛИЧЕСТВО ЖИЛ: ДО 7 (прим. демонтаж муфт на протекторов) | шт. | 75 | 0 |  |  |  |  | 24224.26 | 0 | 189.76 | 83.31 | 24034.5 | 0 | 115.83 | 0 | 0 | 19227.6 | 10575.18 |  | 66640373 | 19.3215 | 0 | 0.2805 | 0.066 | 19.041 | 0 | 1.5444 | 0 | 0 | 88.09 | 29.54 | 0.85 | 0.2 | 57.7 | 0 | 4.68 | 0 | 0 | 80 | 44 | 1 | 1 |  |  | 1 | 16.83 | 9.02 | 4.68 |  |  |  |  | 0 | 2 | ТСН-2001.4. База. Сб.8, т.98, поз.11 |  |  | 323 | 0 | 4.8-98-11 | 1 | 40 | 0 | 16.83 | 1 | 1 | 1 | 1 | 1 |  | 80 | 44 |  |  |  |  | 0 | 0 | [5 empty] | 0 |  | 0 | 24224.26 | 0 | 2.5301 | 1.1108 | 320.46 | 0 | 1.5444 | 0 | 0 | 19227.6 | 10575.18 |  |  |  | =0 | )*0,3)*1,1 | )*0,3)*1,1 | )*0,3)*1,1 |  | )*0,3)*1,1 | )*0,3)*1,1 |  |  |  | 114 | 67 | 1.067 | 1.081 | 16987630 | шт. | шт. | 1 |  | 31720261 | 40 | Монтаж оборудования | 0 | 2 | 323 | ТСН-2001.4-8. 8-97, 8-98 | ТСН-2001.4-8-8 | 0 | 88.09 | 29.54 | 0.85 | 0.2 | 57.7 | 4.68 | 0 | 0 | 0 | 0 | 0 | 80 | 44 | 0 | -980410360 | 2 | 1 | 2 | 0 | 138.29 | 0 | 54165.33 | 0 | 54165.33 | 0 | 0
51 | 1 | 4 | 24 |  | Новый раздел | Демонтаж | [7 empty] | 47724.94 | 0 | 1608.85 | 452.83 | 46116.09 | 0 | 218.5041 | 0 | 0 | 35744.81 | 20291.08 |  |  | 47724.94 | 0 | 1608.85 | 452.83 | 46116.09 | 0 | 218.5041 | 0 | 0 | 35744.81 | 20291.08 |  |  | 0 | 0 | 0 | 104512.52 | 27609.74 | 76902.78 | 0 | 0 | 0 | 0 | 0 | 0 |  | 0 | 0 | 0 | 104512.52 | 27609.74 | 76902.78 | 0 | 0 | 0 | 0 | 0 | 0 | [52 empty] | 0
50 | 0 | 0 | 1 | 201 | 47724.94 | ПЗ | Прямые затраты |  |  | 201 | 1 | 3 |  | 2
50 | 0 | 0 | 1 | 202 | 0 | СтМатОб | Стоимость материальных ресурсов (всего) |  |  | 202 | 2 | 3 |  | 2
50 | 0 | 0 | 1 | 222 | 0 | СтМатОбЗак | Стоимость материалов и оборудования заказчика |  |  | 222 | 3 | 3 |  | 2
50 | 0 | 0 | 1 | 225 | 0 | СтМатОбПод | Стоимость материалов и оборудования подрядчика |  |  | 225 | 4 | 3 |  | 2
50 | 0 | 0 | 1 | 226 | 0 | СтМат | Стоимость материалов (всего) |  |  | 226 | 5 | 3 |  | 2
50 | 0 | 0 | 1 | 227 | 0 | СтМатЗак | Стоимость материалов заказчика |  |  | 227 | 6 | 3 |  | 2
50 | 0 | 0 | 1 | 228 | 0 | СтМатПод | Стоимость материалов подрядчика |  |  | 228 | 7 | 3 |  | 2
50 | 0 | 0 | 1 | 216 | 0 | Оборуд | Стоимость оборудования (всего) |  |  | 216 | 8 | 3 |  | 2
50 | 0 | 0 | 1 | 223 | 0 | ОборудЗак | Стоимость оборудования заказчика |  |  | 223 | 9 | 3 |  | 2
50 | 0 | 0 | 1 | 229 | 0 | ОборудПод | Стоимость оборудования подрядчика |  |  | 229 | 10 | 3 |  | 2
50 | 0 | 0 | 1 | 203 | 1608.85 | ЭММ | Эксплуатация машин |  |  | 203 | 11 | 3 |  | 2
50 | 0 | 0 | 1 | 204 | 452.83 | ЗПМ | ЗП машинистов |  |  | 204 | 12 | 3 |  | 2
50 | 0 | 0 | 1 | 205 | 46116.09 | ОЗП | Основная ЗП рабочих |  |  | 205 | 13 | 3 |  | 2
50 | 0 | 0 | 1 | 214 | 27609.74 | Строит | Строительные работы с НР и СП |  |  | 214 | 14 | 3 |  | 2
50 | 0 | 0 | 1 | 215 | 76902.78 | Монтаж | Монтажные работы с НР и СП |  |  | 215 | 15 | 3 |  | 2
50 | 0 | 0 | 1 | 217 | 0 | Прочие | Прочие работы с НР и СП |  |  | 217 | 16 | 3 |  | 2
50 | 0 | 0 | 1 | 206 | 0 | ВозврМат | Возврат материалов |  |  | 206 | 17 | 3 |  | 2
50 | 0 | 0 | 1 | 207 | 218.5041 | ТрудСтр | Трудозатраты строителей |  |  | 207 | 18 | 3 |  | -1
50 | 0 | 0 | 1 | 208 | 0 | ТрудМаш | Трудозатраты машинистов |  |  | 208 | 19 | 3 |  | -1
50 | 0 | 0 | 1 | 209 | 0 | ТранспМат | Транспорт материалов |  |  | 209 | 20 | 3 |  | 2
50 | 0 | 0 | 1 | 210 | 35744.81 | НР | Накладные расходы |  |  | 210 | 21 | 3 |  | 2
50 | 0 | 0 | 1 | 211 | 20291.08 | СмПриб | Сметная прибыль |  |  | 211 | 22 | 3 |  | 2
50 | 0 | 0 | 1 | 224 | 104512.52 | Всего | Всего с НР и СП |  |  | 224 | 23 | 3 |  | 2
4 | 1 |  | 71 |  | Новый раздел | Монтаж КИПа |  | 0 |  | 0 | [10 empty] | 0 | [53 empty] | 0 | [11 empty] | 0
52 | 1 | 4 | 61 | 0 | Новый раздел | Монтаж КИПа | [7 empty] | 22206.77 | 11209.22 | 473.46 | 197.24 | 10524.09 | 0 | 53.7418 | 0 | 0 | 9386.28 | 4630.61 | 0 | 0 | 22206.77 | 11209.22 | 473.46 | 197.24 | 10524.09 | 0 | 53.7418 | 0 | 0 | 9386.28 | 4630.61 | 0 | 0 | 0 | 0 | 0 | 36551.08 | 14455.11 | 22095.97 | 0 | 11209.22 | 11209.22 | 0 | 11209.22 | 0 | 0 | 0 | 0 | 0 | 36551.08 | 14455.11 | 22095.97 | 0 | 11209.22 | 11209.22 | 0 | 11209.22 | 0 | 0 | 0 | 0 | 0 | 0 | 0 | 0 | 0 | 0 | 0 | 0 | 0 | 0 | 0 | 0 | 0 | 0 | 0 | 0 | 0 | 0 | 0 | 0 | 0 | 0 | 0 | 0 | 0 | 0 | 0 | 0 | 0 | 0 | 0 | 0 | 0 | 0 | 0 | 0 | 0 | 0 | 0 | 0 | 0 | 0 | 0 | 0 | 0 | 0 | 0 | 0 | 0 | 0
17 | 1 | 5 |  | 1 | 4.8-269-1 | КОРОБКИ С ЗАЖИМАМИ ПЕРЕХОДНЫЕ И ШТЕПСЕЛЬНЫЕ СЦЕНИЧЕСКИЕ, КОРОБКА КЛЕММНАЯ, КОЛИЧЕСТВО ЗАЖИМОВ ДО 24Х24( прим. контрольно-измерительной платы КИП) | шт. | 1 | 0 |  |  |  |  | 4844.86 | 763.31 | 36.85 | 6.1 | 4044.7 | 0 | 20.7 | 0 | 0 | 3235.76 | 1779.67 |  | 66640373 | 409.3895 | 163.1 | 5.9625 | 0.3625 | 240.327 | 0 | 20.7 | 0 | 0 | 376.85 | 163.1 | 4.77 | 0.29 | 208.98 | 0 | 18 | 0 | 0 | 80 | 44 | 1 | 1 |  |  | 1 | 16.83 | 6.18 | 4.68 |  |  |  |  | 0 | 2 | ТСН-2001.4. База. Сб.8, т.269, поз.1 |  |  | 333 | 0 | 4.8-269-1 | 1 | 40 | 0 | 16.83 | 1 | 1 | 1 | 1 | 1 |  | 80 | 44 |  |  |  |  | 0 | 0 | [5 empty] | 0 |  | 0 | 4844.86 | 763.308 | 36.8483 | 6.1009 | 4044.7034 | 0 | 20.7 | 0 | 0 | 3235.76 | 1779.668 |  |  |  |  | *1,25 | *1,25 | *1,15 |  | *1,15 | *1,25 |  |  |  | 114 | 67 | 1.047 | 1 | 16987630 | шт. | шт. | 1 |  | 31720271 | 40 | Монтаж оборудования | 0 | 2 | 333 | ТСН-2001.4-8. 8-188...8-272 | ТСН-2001.4-8-18 | 0 | 376.85 | 163.1 | 4.77 | 0.29 | 208.98 | 18 | 0 | 0 | 0 | 0 | 0 | 80 | 44 | 0 | 575966364 | 2 | 1 | 2 | 0 | 10.13 | 0 | 9870.42 | 0 | 9870.42 | 0 | 0
18 | 1 | 5 |  | 1,1 | 1.21-4-158 | КОРОБКИ КОММУТАЦИОННЫЕ, ТИП К-4, ГАБАРИТЫ 620Х620Х285 ММ (Прим.) | шт. | 1 | 1 |  |  |  |  | 4202.91 | 4202.91 | 0 | 0 | 0 | 0 | 0 | 0 | 0 | 0 | 0 |  | 66640373 | 1444.3 | 1444.3 | 0 | 0 | 0 | 0 | 0 | 0 | 0 | 1444.3 | 1444.3 | 0 | 0 | 0 | 0 | 0 | 0 | 0 | 0 | 0 | 1 | 1 |  |  | 1 | 1 | 1 | 2.91 |  |  |  |  | 3 | 2 | ТСН-2001.1. База. Р.21, о.4, поз.158 |  |  | 333 | 0 | 1.21-4-158 | 1 | 40 | 0 | 1 | 1 | 1 | 1 | 1 | 1 |  | 0 | 0 |  |  |  |  | 0 | 0 | [5 empty] | 0 |  | 0 | 4202.91 | 4202.913 | 0 | 0 | 0 | 0 | 0 | 0 | 0 | 0 | 0 | [13 empty] | 114 | 67 | 1.047 | 1 | 16987630 | шт. | шт. | 1 |  | 31720271 | 40 | Монтаж оборудования | 0 | 2 | 333 | ТСН-2001.4-8. 8-188...8-272 | ТСН-2001.4-8-18 | 0 | 1444.3 | 1444.3 | 0 | 0 | 0 | 0 | 0 |  | 0 | 0 | 0 | 0 | 0 | 0 | -1317980185 | 2 | 1 | 2 | 0 | 0 | 0 | 4202.91 | 0 | 4202.91 | 0 | 0
17 | 1 | 9 | 10 | 8 | 3.24-33-2 | ПРИСОЕДИНЕНИЕ ДРЕНАЖНЫХ КАБЕЛЕЙ С РАЗБОРКОЙ И ВОССТАНОВЛЕНИЕМ ИЗОЛЯЦИИ (БЕЗ СТОИМОСТИ ПАТРОНОВ ТЕРМИТНЫХ) К ТРУБОПРОВОДУ | присоединение | 2 | 0 |  |  |  |  | 6811.84 | 1423.12 | 16.41 | 8.79 | 5372.31 | 0 | 27.83 | 0 | 0 | 5264.86 | 2363.82 |  | 66640373 | 223.8813 | 62.97 | 1.3062 | 0.26125 | 159.6051 | 0 | 13.915 | 0 | 0 | 190.09 | 62.97 | 0.95 | 0.19 | 126.17 | 0 | 11 | 0 | 0 | 98 | 44 | 1 | 1 |  |  | 1 | 16.83 | 6.28 | 11.3 |  |  |  |  | 0 | 1 | ТСН-2001.3. Доп.22. Сб.24, т.33, поз.2 |  |  | 142 | 0 | 3.24-33-2 | 1 | 30 | 0 | 16.83 | 1 | 1 | 1 | 1 | 1 |  | 98 | 44 |  |  |  |  | 0 | 0 | [5 empty] | 0 |  | 0 | 6811.84 | 711.561 | 8.2033 | 4.3968 | 2686.153 | 0 | 13.915 | 0 | 0 | 5264.8638 | 2363.8164 |  |  |  |  | *1,25)*1,1 | *1,25)*1,1 | *1,15)*1,1 |  | *1,15)*1,1 | *1,25)*1,1 |  |  |  | 116 | 68 | 1.067 | 1.003 | 1013 | присоединение | присоединение | 1 |  | 31720080 | 30 | Строительные работы | 0 | 1 | 142 | ТСН-2001.3-24. 24-1...24-60 | ТСН-2001.3-24-1 | 0 | 190.09 | 62.97 | 0.95 | 0.19 | 126.17 | 11 | 0 | 0 | 0 | 0 | 0 | 98 | 44 | 0 | -455993842 | 2 | 1 | 2 | 0 | 14.59 | 0 | 14455.11 | 14455.11 | 0 | 0 | 0
17 | 1 | 10 |  | 9 | 4.8-57-4 | ПРИБОРЫ ИЗМЕРЕНИЯ И ЗАЩИТЫ, БЛОК-КОНТАКТОР( Прим. монтаж вспомогательных электродов) | шт. | 4 | 0 |  |  |  |  | 1552.18 | 24.9 | 420.2 | 182.35 | 1107.08 | 0 | 5.2118 | 0 | 0 | 885.66 | 487.12 |  | 66640373 | 29.4213 | 1.33 | 11.6463 | 2.7088 | 16.445 | 0 | 1.303 | 0 | 0 | 22.8 | 1.33 | 8.47 | 1.97 | 13 | 0 | 1.03 | 0 | 0 | 80 | 44 | 1 | 1 |  |  | 1 | 16.83 | 9.02 | 4.68 |  |  |  |  | 0 | 2 | ТСН-2001.4. База. Сб.8, т.57, поз.4 |  |  | 317 | 0 | 4.8-57-4 | 1 | 40 | 0 | 16.83 | 1 | 1 | 1 | 1 | 1 |  | 80 | 44 |  |  |  |  | 0 | 0 | [5 empty] | 0 |  | 0 | 1552.18 | 6.2244 | 105.0492 | 45.5883 | 276.7693 | 0 | 1.303 | 0 | 0 | 885.664 | 487.1152 |  |  |  |  | *1,25)*1,1 | *1,25)*1,1 | *1,15)*1,1 |  | *1,15)*1,1 | *1,25)*1,1 |  |  |  | 114 | 67 | 1.047 | 1 | 16987630 | шт. | шт. | 1 |  | 31720255 | 40 | Монтаж оборудования | 0 | 2 | 317 | ТСН-2001.4-8. 8-28...8-72 | ТСН-2001.4-8-2 | 0 | 22.8 | 1.33 | 8.47 | 1.97 | 13 | 1.03 | 0 | 0 | 0 | 0 | 0 | 80 | 44 | 0 | 514197952 | 2 | 1 | 2 | 0 | 302.7 | 0 | 3227.66 | 0 | 3227.66 | 0 | 0
18 | 1 | 10 |  | 9,1 | 1.14-2-21 | ПРИБОРЫ И УСТРОЙСТВА СИГНАЛЬНЫЕ, ТИП СИГНАЛ ВК, ПРИБОР ОХРАННОЙ СИГНАЛИЗАЦИИ(Прим.) | шт. | 4 | 1 |  |  |  |  | 4794.98 | 4794.98 | 0 | 0 | 0 | 0 | 0 | 0 | 0 | 0 | 0 |  | 66640373 | 454.07 | 454.07 | 0 | 0 | 0 | 0 | 0 | 0 | 0 | 454.07 | 454.07 | 0 | 0 | 0 | 0 | 0 | 0 | 0 | 0 | 0 | 1 | 1 |  |  | 1 | 1 | 1 | 2.64 |  |  |  |  | 3 | 2 | ТСН-2001.1. База. Р.14, о.2, поз.21 |  |  | 317 | 0 | 1.14-2-21 | 1 | 40 | 0 | 1 | 1 | 1 | 1 | 1 | 1 |  | 0 | 0 |  |  |  |  | 0 | 0 | [5 empty] | 0 |  | 0 | 4794.98 | 1198.7448 | 0 | 0 | 0 | 0 | 0 | 0 | 0 | 0 | 0 | [13 empty] | 114 | 67 | 1.047 | 1 | 16987630 | шт. | шт. | 1 |  | 31720255 | 40 | Монтаж оборудования | 0 | 2 | 317 | ТСН-2001.4-8. 8-28...8-72 | ТСН-2001.4-8-2 | 0 | 454.07 | 454.07 | 0 | 0 | 0 | 0 | 0 |  | 0 | 0 | 0 | 0 | 0 | 0 | 1317489170 | 2 | 1 | 2 | 0 | 0 | 0 | 4794.98 | 0 | 4794.98 | 0 | 0
51 | 1 | 4 | 61 |  | Новый раздел | Монтаж КИПа | [7 empty] | 22206.77 | 11209.22 | 473.46 | 197.24 | 10524.09 | 0 | 53.7418 | 0 | 0 | 9386.28 | 4630.61 |  |  | 22206.77 | 11209.22 | 473.46 | 197.24 | 10524.09 | 0 | 53.7418 | 0 | 0 | 9386.28 | 4630.61 |  |  | 0 | 0 | 0 | 36551.08 | 14455.11 | 22095.97 | 0 | 11209.22 | 11209.22 | 0 | 11209.22 | 0 |  | 0 | 0 | 0 | 36551.08 | 14455.11 | 22095.97 | 0 | 11209.22 | 11209.22 | 0 | 11209.22 | 0 | [52 empty] | 0
50 | 0 | 0 | 1 | 201 | 22206.77 | ПЗ | Прямые затраты |  |  | 201 | 1 | 3 |  | 2
50 | 0 | 0 | 1 | 202 | 11209.22 | СтМатОб | Стоимость материальных ресурсов (всего) |  |  | 202 | 2 | 3 |  | 2
50 | 0 | 0 | 1 | 222 | 0 | СтМатОбЗак | Стоимость материалов и оборудования заказчика |  |  | 222 | 3 | 3 |  | 2
50 | 0 | 0 | 1 | 225 | 11209.22 | СтМатОбПод | Стоимость материалов и оборудования подрядчика |  |  | 225 | 4 | 3 |  | 2
50 | 0 | 0 | 1 | 226 | 11209.22 | СтМат | Стоимость материалов (всего) |  |  | 226 | 5 | 3 |  | 2
50 | 0 | 0 | 1 | 227 | 0 | СтМатЗак | Стоимость материалов заказчика |  |  | 227 | 6 | 3 |  | 2
50 | 0 | 0 | 1 | 228 | 11209.22 | СтМатПод | Стоимость материалов подрядчика |  |  | 228 | 7 | 3 |  | 2
50 | 0 | 0 | 1 | 216 | 0 | Оборуд | Стоимость оборудования (всего) |  |  | 216 | 8 | 3 |  | 2
50 | 0 | 0 | 1 | 223 | 0 | ОборудЗак | Стоимость оборудования заказчика |  |  | 223 | 9 | 3 |  | 2
50 | 0 | 0 | 1 | 229 | 0 | ОборудПод | Стоимость оборудования подрядчика |  |  | 229 | 10 | 3 |  | 2
50 | 0 | 0 | 1 | 203 | 473.46 | ЭММ | Эксплуатация машин |  |  | 203 | 11 | 3 |  | 2
50 | 0 | 0 | 1 | 204 | 197.24 | ЗПМ | ЗП машинистов |  |  | 204 | 12 | 3 |  | 2
50 | 0 | 0 | 1 | 205 | 10524.09 | ОЗП | Основная ЗП рабочих |  |  | 205 | 13 | 3 |  | 2
50 | 0 | 0 | 1 | 214 | 14455.11 | Строит | Строительные работы с НР и СП |  |  | 214 | 14 | 3 |  | 2
50 | 0 | 0 | 1 | 215 | 22095.97 | Монтаж | Монтажные работы с НР и СП |  |  | 215 | 15 | 3 |  | 2
50 | 0 | 0 | 1 | 217 | 0 | Прочие | Прочие работы с НР и СП |  |  | 217 | 16 | 3 |  | 2
50 | 0 | 0 | 1 | 206 | 0 | ВозврМат | Возврат материалов |  |  | 206 | 17 | 3 |  | 2
50 | 0 | 0 | 1 | 207 | 53.7418 | ТрудСтр | Трудозатраты строителей |  |  | 207 | 18 | 3 |  | -1
50 | 0 | 0 | 1 | 208 | 0 | ТрудМаш | Трудозатраты машинистов |  |  | 208 | 19 | 3 |  | -1
50 | 0 | 0 | 1 | 209 | 0 | ТранспМат | Транспорт материалов |  |  | 209 | 20 | 3 |  | 2
50 | 0 | 0 | 1 | 210 | 9386.28 | НР | Накладные расходы |  |  | 210 | 21 | 3 |  | 2
50 | 0 | 0 | 1 | 211 | 4630.61 | СмПриб | Сметная прибыль |  |  | 211 | 22 | 3 |  | 2
50 | 0 | 0 | 1 | 224 | 36551.08 | Всего | Всего с НР и СП |  |  | 224 | 23 | 3 |  | 2
4 | 1 |  | 112 |  | Новый раздел | Монтаж протекторов ПКОМ-10 |  | 0 |  | 0 | [10 empty] | 0 | [53 empty] | 0 | [11 empty] | 0
52 | 1 | 4 | 97 | 0 | Новый раздел | Монтаж протекторов ПКОМ-10 | [7 empty] | 104392.2 | 41883.32 | 810.89 | 137.77 | 61697.99 | 0 | 308.0175 | 0 | 0 | 45668.01 | 27147.12 | 0 | 0 | 104392.2 | 41883.32 | 810.89 | 137.77 | 61697.99 | 0 | 308.0175 | 0 | 0 | 45668.01 | 27147.12 | 0 | 0 | 0 | 0 | 0 | 177436.03 | 177436.03 | 0 | 0 | 41883.32 | 41883.32 | 0 | 41883.32 | 0 | 0 | 0 | 0 | 0 | 177436.03 | 177436.03 | 0 | 0 | 41883.32 | 41883.32 | 0 | 41883.32 | 0 | 0 | 0 | 0 | 0 | 0 | 0 | 0 | 0 | 0 | 0 | 0 | 0 | 0 | 0 | 0 | 0 | 0 | 0 | 0 | 0 | 0 | 0 | 0 | 0 | 0 | 0 | 0 | 0 | 0 | 0 | 0 | 0 | 0 | 0 | 0 | 0 | 0 | 0 | 0 | 0 | 0 | 0 | 0 | 0 | 0 | 0 | 0 | 0 | 0 | 0 | 0 | 0 | 0
17 | 1 | 13 | 13 | 2 | 6.69-24-1 | СВЕРЛЕНИЕ СКВОЗНЫХ ОТВЕРСТИЙ В БЕТОННЫХ СТЕНАХ И ПОЛАХ ЭЛЕКТРОПЕРФОРАТОРОМ, ДИАМЕТР ОТВЕРСТИЯ ДО 20 ММ, ГЛУБИНА СВЕРЛЕНИЯ 100 ММ | 100 отверстий | 1.5 | 0 |  |  |  |  | 2830.72 | 0 | 71.83 | 22.35 | 2758.89 | 0 | 14.6625 | 0 | 0 | 2096.76 | 1213.91 |  | 66640373 | 124.8325 | 0 | 15.548 | 0.8855 | 109.2845 | 0 | 9.775 | 0 | 0 | 108.55 | 0 | 13.52 | 0.77 | 95.03 | 0 | 8.5 | 0 | 0 | 76 | 44 | 1 | 1 |  |  | 1 | 16.83 | 3.08 | 1 |  |  |  |  | 0 | 1 | ТСН-2001.6. База. Сб.69, т.24, поз.1 |  |  | 682 | 0 | 6.69-24-1 | 1 | 60 | 0 | 16.83 | 1 | 1 | 1 | 1 | 1 |  | 76 | 44 |  |  |  |  | 0 | 0 | [5 empty] | 0 |  | 0 | 2830.72 | 0 | 47.8878 | 14.903 | 1839.2581 | 0 | 9.775 | 0 | 0 | 2096.7564 | 1213.9116 |  |  |  |  | )*1,15 | )*1,15 | )*1,15 |  | )*1,15 | )*1,15 |  |  |  | 91 | 70 | 1.047 | 1.002 | 1013 | 100 отверстий | 100 отверстий | 1 |  | 31720620 | 60 | Ремонтно-строительные работы | 0 | 1 | 682 | ТСН-2001.6-69. 69-1...69-49 | ТСН-2001.6-69-1 | 0 | 108.55 | 0 | 13.52 | 0.77 | 95.03 | 8.5 | 0 | 0 | 0 | 0 | 0 | 76 | 44 | 0 | 1194002750 | 2 | 1 | 2 | 0 | 37.1 | 0 | 6178.49 | 6178.49 | 0 | 0 | 0
18 | 1 | 13 |  | 2,1 | 1.7-3-24 | СВЕРЛО ПОБЕДИТОВОЕ, ДИАМЕТР 10 ММ, ДЛИНА 400 ММ | шт. | 15 | 10 |  |  |  |  | 5846.59 | 5846.59 | 0 | 0 | 0 | 0 | 0 | 0 | 0 | 0 | 0 |  | 66640373 | 105.06 | 105.06 | 0 | 0 | 0 | 0 | 0 | 0 | 0 | 105.06 | 105.06 | 0 | 0 | 0 | 0 | 0 | 0 | 0 | 0 | 0 | 1 | 1 |  |  | 1 | 1 | 1 | 3.71 |  |  |  |  | 3 | 1 | ТСН-2001.1. База. Р.7, о.3, поз.24 |  |  | 682 | 0 | 1.7-3-24 | 1 | 60 | 0 | 1 | 1 | 1 | 1 | 1 | 1 |  | 0 | 0 |  |  |  |  | 0 | 0 | [5 empty] | 0 |  | 0 | 5846.59 | 389.7726 | 0 | 0 | 0 | 0 | 0 | 0 | 0 | 0 | 0 | [13 empty] | 91 | 70 | 1.047 | 1.002 | 16987630 | шт. | шт. | 1 |  | 31720620 | 60 | Ремонтно-строительные работы | 0 | 1 | 682 | ТСН-2001.6-69. 69-1...69-49 | ТСН-2001.6-69-1 | 0 | 105.06 | 105.06 | 0 | 0 | 0 | 0 | 0 |  | 0 | 0 | 0 | 0 | 0 | 0 | -1703848267 | 2 | 1 | 2 | 0 | 0 | 0 | 5846.59 | 5846.59 | 0 | 0 | 0
17 | 1 | 17 | 16 | 3 | 6.69-7-4 | ПРОРЕЗКА ОТВЕРСТИЙ В ДЕРЕВЯННЫХ ПЕРЕГОРОДКАХ КАРКАСНО-ОБШИВНЫХ (Прим. резка трубы) | 100 шт. | 1.5 | 0 |  |  |  |  | 28641.63 | 0 | 78.93 | 12.12 | 28562.7 | 0 | 151.8 | 0 | 0 | 21707.65 | 12567.59 |  | 66640373 | 1144.38 | 0 | 12.96 | 0.48 | 1131.42 | 0 | 101.2 | 0 | 0 | 1144.38 | 0 | 12.96 | 0.48 | 1131.42 | 0 | 101.2 | 0 | 0 | 76 | 44 | 1 | 1 |  |  | 1 | 16.83 | 4.06 | 1 |  |  |  |  | 0 | 1 | ТСН-2001.6. База. Сб.69, т.7, поз.4 |  |  | 682 | 0 | 6.69-7-4 | 1 | 60 | 0 | 16.83 | 1 | 1 | 1 | 1 | 1 |  | 76 | 44 |  |  |  |  | 0 | 0 | [5 empty] | 0 |  | 0 | 28641.63 | 0 | 52.6176 | 8.0784 | 19041.7986 | 0 | 101.2 | 0 | 0 | 21707.652 | 12567.588 | [13 empty] | 91 | 70 | 1.047 | 1.002 | 16987630 | 100 шт. | 100 шт. | 100 |  | 31720620 | 60 | Ремонтно-строительные работы | 0 | 1 | 682 | ТСН-2001.6-69. 69-1...69-49 | ТСН-2001.6-69-1 | 0 | 1144.38 | 0 | 12.96 | 0.48 | 1131.42 | 101.2 | 0 | 0 | 0 | 0 | 0 | 76 | 44 | 0 | 541846327 | 2 | 1 | 2 | 0 | 20.12 | 0 | 62936.99 | 62936.99 | 0 | 0 | 0
18 | 1 | 17 |  | 3,2 | 1.12-5-419 | ТРУБЫ НАПОРНЫЕ ИЗ ПОЛИЭТИЛЕНА (ПЭ-80) SDR 13,6 (1,0 МПА), ДИАМЕТР 160 ММ, ТОЛЩИНА СТЕНКИ 11,8 ММ | м | 22.5 | 15 |  |  |  |  | 22918.9 | 22918.9 | 0 | 0 | 0 | 0 | 0 | 0 | 0 | 0 | 0 |  | 66640373 | 147.84 | 147.84 | 0 | 0 | 0 | 0 | 0 | 0 | 0 | 147.84 | 147.84 | 0 | 0 | 0 | 0 | 0 | 0 | 0 | 0 | 0 | 1 | 1 |  |  | 1 | 1 | 1 | 6.89 |  |  |  |  | 3 | 1 | ТСН-2001.1. База. Р.12, о.5, поз.419 |  |  | 682 | 0 | 1.12-5-419 | 1 | 60 | 0 | 1 | 1 | 1 | 1 | 1 | 1 |  | 0 | 0 |  |  |  |  | 0 | 0 | [5 empty] | 0 |  | 0 | 22918.9 | 1018.6176 | 0 | 0 | 0 | 0 | 0 | 0 | 0 | 0 | 0 | [13 empty] | 91 | 70 | 1.047 | 1.002 | 1003 | м | м | 1 |  | 31720620 | 60 | Ремонтно-строительные работы | 0 | 1 | 682 | ТСН-2001.6-69. 69-1...69-49 | ТСН-2001.6-69-1 | 0 | 147.84 | 147.84 | 0 | 0 | 0 | 0 | 0 |  | 0 | 0 | 0 | 0 | 0 | 0 | -1603327961 | 2 | 1 | 2 | 0 | 0 | 0 | 22918.9 | 22918.9 | 0 | 0 | 0
17 | 1 | 20 | 19 | 5 | 6.69-6-4 | СВЕРЛЕНИЕ ОТВЕРСТИЙ ДИАМЕТРОМ ДО 10 ММ, ГЛУБИНОЙ ДО 20 СМ В ДЕРЕВЯННЫХ КОНСТРУКЦИЯХ ЭЛЕКТРОДРЕЛЬЮ | 100 шт. | 3 | 0 |  |  |  |  | 6331.06 | 0 | 404.04 | 26.76 | 5927.02 | 0 | 31.5 | 0 | 0 | 4504.54 | 2607.89 |  | 66640373 | 129.78 | 0 | 12.39 | 0.53 | 117.39 | 0 | 10.5 | 0 | 0 | 129.78 | 0 | 12.39 | 0.53 | 117.39 | 0 | 10.5 | 0 | 0 | 76 | 44 | 1 | 1 |  |  | 1 | 16.83 | 10.87 | 1 |  |  |  |  | 0 | 1 | ТСН-2001.6. База. Сб.69, т.6, поз.4 |  |  | 682 | 0 | 6.69-6-4 | 1 | 60 | 0 | 16.83 | 1 | 1 | 1 | 1 | 1 |  | 76 | 44 |  |  |  |  | 0 | 0 | [5 empty] | 0 |  | 0 | 6331.06 | 0 | 134.6793 | 8.9199 | 1975.6737 | 0 | 10.5 | 0 | 0 | 4504.5352 | 2607.8888 | [13 empty] | 91 | 70 | 1.047 | 1.002 | 16987630 | 100 шт. | 100 шт. | 100 |  | 31720620 | 60 | Ремонтно-строительные работы | 0 | 1 | 682 | ТСН-2001.6-69. 69-1...69-49 | ТСН-2001.6-69-1 | 0 | 129.78 | 0 | 12.39 | 0.53 | 117.39 | 10.5 | 0 | 0 | 0 | 0 | 0 | 76 | 44 | 0 | 1660095248 | 2 | 1 | 2 | 0 | 44.42 | 0 | 13487.91 | 13487.91 | 0 | 0 | 0
17 | 1 | 23 | 22 | 6 | 3.9-44-1 | ПОСТАНОВКА БОЛТОВ НОРМАЛЬНОЙ ТОЧНОСТИ | 100 шт. | 0 | 0 |  |  |  |  | 0 | 0 | 0 | 0 | 0 | 0 | 0 | 0 | 0 | 0 | 0 |  | 66640373 | 201.5662 | 0 | 2.86 | 0.67375 | 198.7062 | 0 | 15.0535 | 0 | 0 | 159.16 | 0 | 2.08 | 0.49 | 157.08 | 0 | 11.9 | 0 | 0 | 71 | 44 | 1.087 | 1 |  |  | 1 | 16.83 | 8.93 | 1 |  |  |  |  | 0 | 1 | ТСН-2001.3. База. Сб.9, т.44, поз.1 |  |  | 80 | 0 | 3.9-44-1 | 1 | 30 | 0 | 16.83 | 1 | 1 | 1 | 1 | 1 |  | 71 | 44 |  |  |  |  | 0 | 0 | [5 empty] | 0 |  | 0 | 0 | 0 | 27.7618 | 12.3257 | 3635.173 | 0 | 16.3632 | 0 | 0 | 0 | 0 |  |  |  |  | *1,25)*1,1 | *1,25)*1,1 | *1,15)*1,1 |  | *1,15)*1,1 | *1,25)*1,1 |  |  |  | 85 | 70 | 1.087 | 1 | 16987630 | 100 шт. | 100 шт. | 100 |  | 31720018 | 30 | Строительные работы | 0 | 1 | 80 | ТСН-2001.3-9. 9-1...9-72 | ТСН-2001.3-9-1 | 0 | 159.16 | 0 | 2.08 | 0.49 | 157.08 | 11.9 | 0 | 0 | 0 | 0 | 0 | 71 | 44 | 0 | 295874841 | 2 | 1 | 2 | 0 | 0 | 0 | 0 | 0 | 0 | 0 | 0
18 | 1 | 23 |  | 6,1 | 1.7-5-264 | АНКЕР РАМНЫЙ УНИВЕРСАЛЬНЫЙ, ОЦИНКОВАННЫЙ, MMM 10X110 | 100 шт. | 0 | 1 |  |  |  |  | 0 | 0 | 0 | 0 | 0 | 0 | 0 | 0 | 0 | 0 | 0 |  | 66640373 | 376.35 | 376.35 | 0 | 0 | 0 | 0 | 0 | 0 | 0 | 376.35 | 376.35 | 0 | 0 | 0 | 0 | 0 | 0 | 0 | 0 | 0 | 1 | 1 |  |  | 1 | 1 | 1 | 6.11 |  |  |  |  | 3 | 1 | ТСН-2001.1. Доп.33. Р.7, о.5, поз.264 |  |  | 80 | 0 | 1.7-5-264 | 1 | 30 | 0 | 1 | 1 | 1 | 1 | 1 | 1 |  | 0 | 0 |  |  |  |  | 0 | 0 | [5 empty] | 0 |  | 0 | 0 | 2299.4985 | 0 | 0 | 0 | 0 | 0 | 0 | 0 | 0 | 0 | [13 empty] | 85 | 70 | 1.087 | 1 | 16987630 | 100 шт. | 100 шт. | 100 |  | 31720018 | 30 | Строительные работы | 0 | 1 | 80 | ТСН-2001.3-9. 9-1...9-72 | ТСН-2001.3-9-1 | 0 | 376.35 | 376.35 | 0 | 0 | 0 | 0 | 0 |  | 0 | 0 | 0 | 0 | 0 | 0 | -1441324511 | 2 | 1 | 2 | 0 | 0 | 0 | 0 | 0 | 0 | 0 | 0
17 | 1 | 29 | 28 | 10 | 3.9-35-1 | МОНТАЖ МЕЛКИХ КОНСТРУКЦИЙ ИЗ СТАЛИ РАЗЛИЧНОГО ПРОФИЛЯ МАССОЙ ДО 20 КГ (монтаж снятых протекторов) | т | 0.75 | 0 |  |  |  |  | 25034.28 | 328.81 | 256.09 | 76.54 | 24449.38 | 0 | 110.055 | 0 | 0 | 17359.06 | 10757.73 |  | 66640373 | 2086.7155 | 61.06 | 88.6875 | 6.0637 | 1936.968 | 0 | 146.74 | 0 | 0 | 1656.76 | 61.06 | 64.5 | 4.41 | 1531.2 | 0 | 116 | 0 | 0 | 71 | 44 | 1 | 1 |  |  | 1 | 16.83 | 3.85 | 7.18 |  |  |  |  | 0 | 1 | ТСН-2001.3. Доп.22. Сб.9, т.35, поз.1 |  |  | 80 | 0 | 3.9-35-1 | 1 | 30 | 0 | 16.83 | 1 | 1 | 1 | 1 | 1 |  | 71 | 44 |  |  |  |  | 0 | 0 | [5 empty] | 0 |  | 0 | 25034.28 | 438.4108 | 341.4469 | 102.0529 | 32599.1714 | 0 | 146.74 | 0 | 0 | 17359.0598 | 10757.7272 |  |  |  |  | *1,25)*1,1 | *1,25)*1,1 | *1,15)*1,1 |  | *1,15)*1,1 | *1,25)*1,1 |  |  |  | 85 | 70 | 1.087 | 1 | 1009 | т | т | 1000 |  | 31720018 | 30 | Строительные работы | 0 | 1 | 80 | ТСН-2001.3-9. 9-1...9-72 | ТСН-2001.3-9-1 | 0 | 1656.76 | 61.06 | 64.5 | 4.41 | 1531.2 | 116 | 0 | 0 | 0 | 0 | 0 | 71 | 44 | 0 | -626121 | 2 | 1 | 2 | 0 | 127.06 | 0 | 53278.13 | 53278.13 | 0 | 0 | 0
18 | 1 | 29 |  | 10,3 | 1.7-5-135 | АНКЕР ХИМИЧЕСКИЙ ДЛЯ УСТАНОВКИ В БЕТОН: КАПСУЛА HIT-RE 500/330, ШПИЛЬКА РЕЗЬБОВАЯ ОЦИНКОВАННАЯ M12Х110 (Прим.) | компл. | 150 | 200 |  |  |  |  | 11887.16 | 11887.16 | 0 | 0 | 0 | 0 | 0 | 0 | 0 | 0 | 0 |  | 66640373 | 17.97 | 17.97 | 0 | 0 | 0 | 0 | 0 | 0 | 0 | 17.97 | 17.97 | 0 | 0 | 0 | 0 | 0 | 0 | 0 | 0 | 0 | 1 | 1 |  |  | 1 | 1 | 1 | 4.41 |  |  |  |  | 3 | 1 | ТСН-2001.1. Доп.16. Р.7, о.5, поз.135 |  |  | 80 | 0 | 1.7-5-135 | 1 | 30 | 0 | 1 | 1 | 1 | 1 | 1 | 1 |  | 0 | 0 |  |  |  |  | 0 | 0 | [5 empty] | 0 |  | 0 | 11887.16 | 79.2477 | 0 | 0 | 0 | 0 | 0 | 0 | 0 | 0 | 0 | [13 empty] | 85 | 70 | 1.087 | 1 | 1013 | компл. | компл. | 1 |  | 31720018 | 30 | Строительные работы | 0 | 1 | 80 | ТСН-2001.3-9. 9-1...9-72 | ТСН-2001.3-9-1 | 0 | 17.97 | 17.97 | 0 | 0 | 0 | 0 | 0 |  | 0 | 0 | 0 | 0 | 0 | 0 | 2026397196 | 2 | 1 | 2 | 0 | 0 | 0 | 11887.16 | 11887.16 | 0 | 0 | 0
18 | 1 | 28 |  | 10,4 | 1.21-5-1134 | ХОМУТЫ (СТЯЖКИ) КАБЕЛЬНЫЕ ИЗ ПОЛИАМИДА, РАЗМЕРЫ 4,8Х300 ММ (150х3=450 сцеплены по 3 шт) | 100 шт. | 4.5 | 6 |  |  |  |  | 901.86 | 901.86 | 0 | 0 | 0 | 0 | 0 | 0 | 0 | 0 | 0 |  | 66640373 | 59.47 | 59.47 | 0 | 0 | 0 | 0 | 0 | 0 | 0 | 59.47 | 59.47 | 0 | 0 | 0 | 0 | 0 | 0 | 0 | 0 | 0 | 1 | 1 |  |  | 1 | 1 | 1 | 3.37 |  |  |  |  | 3 | 1 | ТСН-2001.1. Доп.16. Р.21, о.5, поз.1134 |  |  | 80 | 0 | 1.21-5-1134 | 1 | 30 | 0 | 1 | 1 | 1 | 1 | 1 | 1 |  | 0 | 0 |  |  |  |  | 0 | 0 | [5 empty] | 0 |  | 0 | 901.86 | 200.4139 | 0 | 0 | 0 | 0 | 0 | 0 | 0 | 0 | 0 | [13 empty] | 85 | 70 | 1.087 | 1 | 16987630 | 100 шт. | 100 шт. | 100 |  | 31720018 | 30 | Строительные работы | 0 | 1 | 80 | ТСН-2001.3-9. 9-1...9-72 | ТСН-2001.3-9-1 | 0 | 59.47 | 59.47 | 0 | 0 | 0 | 0 | 0 |  | 0 | 0 | 0 | 0 | 0 | 0 | 2022536663 | 2 | 1 | 2 | 0 | 0 | 0 | 901.86 | 901.86 | 0 | 0 | 0
51 | 1 | 4 | 97 |  | Новый раздел | Монтаж протекторов ПКОМ-10 | [7 empty] | 104392.2 | 41883.32 | 810.89 | 137.77 | 61697.99 | 0 | 308.0175 | 0 | 0 | 45668.01 | 27147.12 |  |  | 104392.2 | 41883.32 | 810.89 | 137.77 | 61697.99 | 0 | 308.0175 | 0 | 0 | 45668.01 | 27147.12 |  |  | 0 | 0 | 0 | 177436.03 | 177436.03 | 0 | 0 | 41883.32 | 41883.32 | 0 | 41883.32 | 0 |  | 0 | 0 | 0 | 177436.03 | 177436.03 | 0 | 0 | 41883.32 | 41883.32 | 0 | 41883.32 | 0 | [52 empty] | 0
50 | 0 | 0 | 1 | 201 | 104392.2 | ПЗ | Прямые затраты |  |  | 201 | 1 | 3 |  | 2
50 | 0 | 0 | 1 | 202 | 41883.32 | СтМатОб | Стоимость материальных ресурсов (всего) |  |  | 202 | 2 | 3 |  | 2
50 | 0 | 0 | 1 | 222 | 0 | СтМатОбЗак | Стоимость материалов и оборудования заказчика |  |  | 222 | 3 | 3 |  | 2
50 | 0 | 0 | 1 | 225 | 41883.32 | СтМатОбПод | Стоимость материалов и оборудования подрядчика |  |  | 225 | 4 | 3 |  | 2
50 | 0 | 0 | 1 | 226 | 41883.32 | СтМат | Стоимость материалов (всего) |  |  | 226 | 5 | 3 |  | 2
50 | 0 | 0 | 1 | 227 | 0 | СтМатЗак | Стоимость материалов заказчика |  |  | 227 | 6 | 3 |  | 2
50 | 0 | 0 | 1 | 228 | 41883.32 | СтМатПод | Стоимость материалов подрядчика |  |  | 228 | 7 | 3 |  | 2
50 | 0 | 0 | 1 | 216 | 0 | Оборуд | Стоимость оборудования (всего) |  |  | 216 | 8 | 3 |  | 2
50 | 0 | 0 | 1 | 223 | 0 | ОборудЗак | Стоимость оборудования заказчика |  |  | 223 | 9 | 3 |  | 2
50 | 0 | 0 | 1 | 229 | 0 | ОборудПод | Стоимость оборудования подрядчика |  |  | 229 | 10 | 3 |  | 2
50 | 0 | 0 | 1 | 203 | 810.89 | ЭММ | Эксплуатация машин |  |  | 203 | 11 | 3 |  | 2
50 | 0 | 0 | 1 | 204 | 137.77 | ЗПМ | ЗП машинистов |  |  | 204 | 12 | 3 |  | 2
50 | 0 | 0 | 1 | 205 | 61697.99 | ОЗП | Основная ЗП рабочих |  |  | 205 | 13 | 3 |  | 2
50 | 0 | 0 | 1 | 214 | 177436.03 | Строит | Строительные работы с НР и СП |  |  | 214 | 14 | 3 |  | 2
50 | 0 | 0 | 1 | 215 | 0 | Монтаж | Монтажные работы с НР и СП |  |  | 215 | 15 | 3 |  | 2
50 | 0 | 0 | 1 | 217 | 0 | Прочие | Прочие работы с НР и СП |  |  | 217 | 16 | 3 |  | 2
50 | 0 | 0 | 1 | 206 | 0 | ВозврМат | Возврат материалов |  |  | 206 | 17 | 3 |  | 2
50 | 0 | 0 | 1 | 207 | 308.0175 | ТрудСтр | Трудозатраты строителей |  |  | 207 | 18 | 3 |  | -1
50 | 0 | 0 | 1 | 208 | 0 | ТрудМаш | Трудозатраты машинистов |  |  | 208 | 19 | 3 |  | -1
50 | 0 | 0 | 1 | 209 | 0 | ТранспМат | Транспорт материалов |  |  | 209 | 20 | 3 |  | 2
50 | 0 | 0 | 1 | 210 | 45668.01 | НР | Накладные расходы |  |  | 210 | 21 | 3 |  | 2
50 | 0 | 0 | 1 | 211 | 27147.12 | СмПриб | Сметная прибыль |  |  | 211 | 22 | 3 |  | 2
50 | 0 | 0 | 1 | 224 | 177436.03 | Всего | Всего с НР и СП |  |  | 224 | 23 | 3 |  | 2
4 | 1 |  | 162 |  | Новый раздел | Кабельные прокладки |  | 0 |  | 0 | [10 empty] | 0 | [53 empty] | 0 | [11 empty] | 0
52 | 1 | 4 | 138 | 0 | Новый раздел | Кабельные прокладки | [7 empty] | 544895.9 | 276047.11 | 11479.61 | 2351.59 | 257369.18 | 0 | 1225.7635 | 0 | 0 | 205895.36 | 113242.43 | 0 | 0 | 544895.9 | 276047.11 | 11479.61 | 2351.59 | 257369.18 | 0 | 1225.7635 | 0 | 0 | 205895.36 | 113242.43 | 0 | 0 | 0 | 0 | 0 | 867937.33 | 0 | 867937.33 | 0 | 276047.11 | 276047.11 | 0 | 276047.11 | 0 | 0 | 0 | 0 | 0 | 867937.33 | 0 | 867937.33 | 0 | 276047.11 | 276047.11 | 0 | 276047.11 | 0 | 0 | 0 | 0 | 0 | 0 | 0 | 0 | 0 | 0 | 0 | 0 | 0 | 0 | 0 | 0 | 0 | 0 | 0 | 0 | 0 | 0 | 0 | 0 | 0 | 0 | 0 | 0 | 0 | 0 | 0 | 0 | 0 | 0 | 0 | 0 | 0 | 0 | 0 | 0 | 0 | 0 | 0 | 0 | 0 | 0 | 0 | 0 | 0 | 0 | 0 | 0 | 0 | 0
17 | 1 | 30 |  | 1 | 4.8-237-1 | КОРОБКА (ЯЩИК) С ЗАЖИМАМИ ДЛЯ КАБЕЛЕЙ И ПРОВОДОВ СЕЧЕНИЕМ ДО 6 ММ2, УСТАНАВЛИВАЕМАЯ НА КОНСТРУКЦИИ НА СТЕНЕ ИЛИ КОЛОННЕ, С КОЛИЧЕСТВОМ ЗАЖИМОВ ДО 10 | шт. | 44 | 0 |  |  |  |  | 42476.78 | 4209 | 3617.11 | 621.11 | 34650.67 | 0 | 166.98 | 0 | 0 | 27720.54 | 15246.29 |  | 66640373 | 80.2811 | 20.44 | 13.0488 | 0.83875 | 46.7923 | 0 | 3.795 | 0 | 0 | 66.92 | 20.44 | 9.49 | 0.61 | 36.99 | 0 | 3 | 0 | 0 | 80 | 44 | 1 | 1 |  |  | 1 | 16.83 | 6.3 | 4.68 |  |  |  |  | 0 | 2 | ТСН-2001.4. База. Сб.8, т.237, поз.1 |  |  | 333 | 0 | 4.8-237-1 | 1 | 40 | 0 | 16.83 | 1 | 1 | 1 | 1 | 1 |  | 80 | 44 |  |  |  |  | 0 | 0 | [5 empty] | 0 |  | 0 | 42476.78 | 95.6592 | 82.2071 | 14.1162 | 787.5153 | 0 | 3.795 | 0 | 0 | 27720.536 | 15246.2948 |  |  |  |  | *1,25)*1,1 | *1,25)*1,1 | *1,15)*1,1 |  | *1,15)*1,1 | *1,25)*1,1 |  |  |  | 114 | 67 | 1.047 | 1 | 16987630 | шт. | шт. | 1 |  | 31720271 | 40 | Монтаж оборудования | 0 | 2 | 333 | ТСН-2001.4-8. 8-188...8-272 | ТСН-2001.4-8-18 | 0 | 66.92 | 20.44 | 9.49 | 0.61 | 36.99 | 3 | 0 | 0 | 0 | 0 | 0 | 80 | 44 | 0 | -1077852297 | 2 | 1 | 2 | 0 | 1031.04 | 0 | 86474.65 | 0 | 86474.65 | 0 | 0
18 | 1 | 30 |  | 1,1 | 1.21-5-201 | КОРОБКИ СОЕДИНИТЕЛЬНЫЕ ДЛЯ СОЕДИНЕНИЯ И РАЗВЕТВЛЕНИЯ КАБЕЛЕЙ С МЕДНЫМИ И АЛЮМИНИЕВЫМИ ЖИЛАМИ В ЦЕПЯХ УПРАВЛЕНИЯ, КОНТРОЛЯ, СИГНАЛИЗАЦИИ, ПИТАНИЯ, ТИП КСП -12, ПОЛИПРОПИЛЕНОВЫЕ, РАЗМЕРЫ 225Х225Х69 ММ | шт. | 44 | 1 |  |  |  |  | 55385.24 | 55385.24 | 0 | 0 | 0 | 0 | 0 | 0 | 0 | 0 | 0 |  | 66640373 | 78.82 | 78.82 | 0 | 0 | 0 | 0 | 0 | 0 | 0 | 78.82 | 78.82 | 0 | 0 | 0 | 0 | 0 | 0 | 0 | 0 | 0 | 1 | 1 |  |  | 1 | 1 | 1 | 15.97 |  |  |  |  | 3 | 2 | ТСН-2001.1. База. Р.21, о.5, поз.201 |  |  | 333 | 0 | 1.21-5-201 | 1 | 40 | 0 | 1 | 1 | 1 | 1 | 1 | 1 |  | 0 | 0 |  |  |  |  | 0 | 0 | [5 empty] | 0 |  | 0 | 55385.24 | 1258.7554 | 0 | 0 | 0 | 0 | 0 | 0 | 0 | 0 | 0 | [13 empty] | 114 | 67 | 1.047 | 1 | 16987630 | шт. | шт. | 1 |  | 31720271 | 40 | Монтаж оборудования | 0 | 2 | 333 | ТСН-2001.4-8. 8-188...8-272 | ТСН-2001.4-8-18 | 0 | 78.82 | 78.82 | 0 | 0 | 0 | 0 | 0 |  | 0 | 0 | 0 | 0 | 0 | 0 | 631697051 | 2 | 1 | 2 | 0 | 0 | 0 | 55385.24 | 0 | 55385.24 | 0 | 0
17 | 1 | 32 |  | 2 | 4.8-172-1 | ТРУБЫ ВИНИПЛАСТОВЫЕ ПО УСТАНОВЛЕННЫМ КОНСТРУКЦИЯМ, ПО СТЕНАМ И КОЛОННАМ С КРЕПЛЕНИЕМ СКОБАМИ, ВНУТРЕННИЙ ДИАМЕТР, ММ, ДО: 25 | 100 м | 7.15 | 0 |  |  |  |  | 49895.08 | 3981.98 | 7061.19 | 1421.3 | 38851.91 | 0 | 187.2263 | 0 | 0 | 31081.53 | 17094.84 |  | 66640373 | 601.6685 | 119 | 159.8025 | 11.8112 | 322.8659 | 0 | 26.1855 | 0 | 0 | 490.45 | 119 | 116.22 | 8.59 | 255.23 | 0 | 20.7 | 0 | 0 | 80 | 44 | 1 | 1 |  |  | 1 | 16.83 | 6.18 | 4.68 |  |  |  |  | 0 | 2 | ТСН-2001.4. Доп.5. Сб.8, т.172, поз.1 |  |  | 331 | 0 | 4.8-172-1 | 1 | 40 | 0 | 16.83 | 1 | 1 | 1 | 1 | 1 |  | 80 | 44 |  |  |  |  | 0 | 0 | [5 empty] | 0 |  | 0 | 49895.08 | 556.92 | 987.5794 | 198.7833 | 5433.8339 | 0 | 26.1855 | 0 | 0 | 31081.528 | 17094.8404 |  |  |  |  | *1,25)*1,1 | *1,25)*1,1 | *1,15)*1,1 |  | *1,15)*1,1 | *1,25)*1,1 |  |  |  | 114 | 67 | 1.047 | 1 | 1003 | 100 м | 100 м | 100 |  | 31720269 | 40 | Монтаж оборудования | 0 | 2 | 331 | ТСН-2001.4-8. 8-155...8-184 | ТСН-2001.4-8-16 | 0 | 490.45 | 119 | 116.22 | 8.59 | 255.23 | 20.7 | 0 | 0 | 0 | 0 | 0 | 80 | 44 | 0 | -210484524 | 2 | 1 | 2 | 0 | 2359.36 | 0 | 100430.81 | 0 | 100430.81 | 0 | 0
18 | 1 | 31 |  | 2,1 | 1.12-5-55 | ТРУБЫ ПОЛИВИНИЛХЛОРИДНЫЕ, ТИП СРЕДНИЙ, ПВХ-40, НАРУЖНЫЙ ДИАМЕТР, ММ, 25 | м | 729.3 | 102 |  |  |  |  | 28393.47 | 28393.47 | 0 | 0 | 0 | 0 | 0 | 0 | 0 | 0 | 0 |  | 66640373 | 4.35 | 4.35 | 0 | 0 | 0 | 0 | 0 | 0 | 0 | 4.35 | 4.35 | 0 | 0 | 0 | 0 | 0 | 0 | 0 | 0 | 0 | 1 | 1 |  |  | 1 | 1 | 1 | 8.95 |  |  |  |  | 3 | 2 | ТСН-2001.1. База. Р.12, о.5, поз.55 |  |  | 331 | 0 | 1.12-5-55 | 1 | 40 | 0 | 1 | 1 | 1 | 1 | 1 | 1 |  | 0 | 0 |  |  |  |  | 0 | 0 | [5 empty] | 0 |  | 0 | 28393.47 | 38.9325 | 0 | 0 | 0 | 0 | 0 | 0 | 0 | 0 | 0 | [13 empty] | 114 | 67 | 1.047 | 1 | 1003 | м | м | 1 |  | 31720269 | 40 | Монтаж оборудования | 0 | 2 | 331 | ТСН-2001.4-8. 8-155...8-184 | ТСН-2001.4-8-16 | 0 | 4.35 | 4.35 | 0 | 0 | 0 | 0 | 0 |  | 0 | 0 | 0 | 0 | 0 | 0 | 915791895 | 2 | 1 | 2 | 0 | 0 | 0 | 28393.47 | 0 | 28393.47 | 0 | 0
18 | 1 | 32 |  | 2,3 | 1.21-5-149 | СКОБЫ ПОТОЛОЧНЫЕ, ТИП КЛ-СПУЗ, РАЗМЕРЫ 48Х41Х40 ММ | шт. | 1430 | 200 |  |  |  |  | 19426.55 | 19426.55 | 0 | 0 | 0 | 0 | 0 | 0 | 0 | 0 | 0 |  | 66640373 | 5.5 | 5.5 | 0 | 0 | 0 | 0 | 0 | 0 | 0 | 5.5 | 5.5 | 0 | 0 | 0 | 0 | 0 | 0 | 0 | 0 | 0 | 1 | 1 |  |  | 1 | 1 | 1 | 2.47 |  |  |  |  | 3 | 2 | ТСН-2001.1. База. Р.21, о.5, поз.149 |  |  | 331 | 0 | 1.21-5-149 | 1 | 40 | 0 | 1 | 1 | 1 | 1 | 1 | 1 |  | 0 | 0 |  |  |  |  | 0 | 0 | [5 empty] | 0 |  | 0 | 19426.55 | 13.585 | 0 | 0 | 0 | 0 | 0 | 0 | 0 | 0 | 0 | [13 empty] | 114 | 67 | 1.047 | 1 | 16987630 | шт. | шт. | 1 |  | 31720269 | 40 | Монтаж оборудования | 0 | 2 | 331 | ТСН-2001.4-8. 8-155...8-184 | ТСН-2001.4-8-16 | 0 | 5.5 | 5.5 | 0 | 0 | 0 | 0 | 0 |  | 0 | 0 | 0 | 0 | 0 | 0 | -235560173 | 2 | 1 | 2 | 0 | 0 | 0 | 19426.55 | 0 | 19426.55 | 0 | 0
17 | 1 | 35 | 30 | 3 | 4.8-281-2 | ТРУБЫ ГОФРИРОВАННЫЕ ПОЛИВИНИЛХЛОРИДНЫЕ, ПРОКЛАДЫВАЕМЫЕ В ТРУДНОДОСТУПНЫХ МЕСТАХ С УСИЛЕННЫМ КРЕПЛЕНИЕМ НАКЛАДНЫМИ СКОБАМИ И УСТАНОВКОЙ СОЕДИНИТЕЛЬНЫХ КОРОБОК, ПО ЖЕЛЕЗОБЕТОННЫМ СТЕНАМ И ПОТОЛКАМ, ДИАМЕТРОМ ДО 27 ММ | 100 м | 2.4 | 0 |  |  |  |  | 35122.96 | 8003.69 | 313.35 | 96.64 | 26805.92 | 0 | 117.3718 | 0 | 0 | 21444.74 | 11794.6 |  | 66640373 | 2095.428 | 1389.53 | 42.2537 | 2.3925 | 663.6443 | 0 | 48.9049 | 0 | 0 | 1944.88 | 1389.53 | 30.73 | 1.74 | 524.62 | 0 | 38.66 | 0 | 0 | 80 | 44 | 1 | 1 |  |  | 1 | 16.83 | 3.09 | 2.4 |  |  |  |  | 0 | 2 | ТСН-2001.4. Доп.19. Сб.8, т.281, поз.2 |  |  | 335 | 0 | 4.8-281-2 | 1 | 40 | 0 | 16.83 | 1 | 1 | 1 | 1 | 1 |  | 80 | 44 |  |  |  |  | 0 | 0 | [5 empty] | 0 |  | 0 | 35122.96 | 3334.872 | 130.5641 | 40.2658 | 11169.1336 | 0 | 48.9049 | 0 | 0 | 21444.736 | 11794.6048 |  |  |  |  | *1,25))*1,1 | *1,25))*1,1 | *1,15))*1,1 |  | *1,15))*1,1 | *1,25))*1,1 |  |  |  | 114 | 67 | 1.047 | 1 | 1003 | 100 м | 100 м | 100 |  | 31720273 | 40 | Монтаж оборудования | 0 | 2 | 335 | ТСН-2001.4-8. 8-280, 8-281 | ТСН-2001.4-8-20 | 0 | 1944.88 | 1389.53 | 30.73 | 1.74 | 524.62 | 38.66 | 0 | 0 | 0 | 0 | 0 | 80 | 44 | 0 | -341583053 | 2 | 1 | 2 | 0 | 160.42 | 0 | 68522.72 | 0 | 68522.72 | 0 | 0
18 | 1 | 35 |  | 3,3 | 1.21-5-201 | КОРОБКИ СОЕДИНИТЕЛЬНЫЕ ДЛЯ СОЕДИНЕНИЯ И РАЗВЕТВЛЕНИЯ КАБЕЛЕЙ С МЕДНЫМИ И АЛЮМИНИЕВЫМИ ЖИЛАМИ В ЦЕПЯХ УПРАВЛЕНИЯ, КОНТРОЛЯ, СИГНАЛИЗАЦИИ, ПИТАНИЯ, ТИП КСП -12, ПОЛИПРОПИЛЕНОВЫЕ, РАЗМЕРЫ 225Х225Х69 ММ | шт. | 40 | 16.6667 |  |  |  |  | 50350.22 | 50350.22 | 0 | 0 | 0 | 0 | 0 | 0 | 0 | 0 | 0 |  | 66640373 | 78.82 | 78.82 | 0 | 0 | 0 | 0 | 0 | 0 | 0 | 78.82 | 78.82 | 0 | 0 | 0 | 0 | 0 | 0 | 0 | 0 | 0 | 1 | 1 |  |  | 1 | 1 | 1 | 15.97 |  |  |  |  | 3 | 2 | ТСН-2001.1. База. Р.21, о.5, поз.201 |  |  | 335 | 0 | 1.21-5-201 | 1 | 40 | 0 | 1 | 1 | 1 | 1 | 1 | 1 |  | 0 | 0 |  |  |  |  | 0 | 0 | [5 empty] | 0 |  | 0 | 50350.22 | 1258.7554 | 0 | 0 | 0 | 0 | 0 | 0 | 0 | 0 | 0 | [13 empty] | 114 | 67 | 1.047 | 1 | 16987630 | шт. | шт. | 1 |  | 31720273 | 40 | Монтаж оборудования | 0 | 2 | 335 | ТСН-2001.4-8. 8-280, 8-281 | ТСН-2001.4-8-20 | 0 | 78.82 | 78.82 | 0 | 0 | 0 | 0 | 0 |  | 0 | 0 | 0 | 0 | 0 | 0 | 631697051 | 2 | 1 | 2 | 0 | 0 | 0 | 50350.22 | 0 | 50350.22 | 0 | 0
18 | 1 | 33 |  | 3,5 | 1.12-5-372 | ТРУБЫ ЭЛЕКТРОТЕХНИЧЕСКИЕ ГОФРИРОВАННЫЕ, ПОЛИВИНИЛХЛОРИДНЫЕ, НЕГОРЮЧИЕ, С ЗОНДОМ, НАРУЖНЫЙ ДИАМЕТР 20 ММ | м | 244.8 | 102 |  |  |  |  | 2271.87 | 2271.87 | 0 | 0 | 0 | 0 | 0 | 0 | 0 | 0 | 0 |  | 66640373 | 3.45 | 3.45 | 0 | 0 | 0 | 0 | 0 | 0 | 0 | 3.45 | 3.45 | 0 | 0 | 0 | 0 | 0 | 0 | 0 | 0 | 0 | 1 | 1 |  |  | 1 | 1 | 1 | 2.69 |  |  |  |  | 3 | 2 | ТСН-2001.1. База. Р.12, о.5, поз.372 |  |  | 335 | 0 | 1.12-5-372 | 1 | 40 | 0 | 1 | 1 | 1 | 1 | 1 | 1 |  | 0 | 0 |  |  |  |  | 0 | 0 | [5 empty] | 0 |  | 0 | 2271.87 | 9.2805 | 0 | 0 | 0 | 0 | 0 | 0 | 0 | 0 | 0 | [13 empty] | 114 | 67 | 1.047 | 1 | 1003 | м | м | 1 |  | 31720273 | 40 | Монтаж оборудования | 0 | 2 | 335 | ТСН-2001.4-8. 8-280, 8-281 | ТСН-2001.4-8-20 | 0 | 3.45 | 3.45 | 0 | 0 | 0 | 0 | 0 |  | 0 | 0 | 0 | 0 | 0 | 0 | 1614252815 | 2 | 1 | 2 | 0 | 0 | 0 | 2271.87 | 0 | 2271.87 | 0 | 0
18 | 1 | 34 |  | 3,6 | 1.21-5-149 | СКОБЫ ПОТОЛОЧНЫЕ, ТИП КЛ-СПУЗ, РАЗМЕРЫ 48Х41Х40 ММ | шт. | 480 | 200 |  |  |  |  | 6520.8 | 6520.8 | 0 | 0 | 0 | 0 | 0 | 0 | 0 | 0 | 0 |  | 66640373 | 5.5 | 5.5 | 0 | 0 | 0 | 0 | 0 | 0 | 0 | 5.5 | 5.5 | 0 | 0 | 0 | 0 | 0 | 0 | 0 | 0 | 0 | 1 | 1 |  |  | 1 | 1 | 1 | 2.47 |  |  |  |  | 3 | 2 | ТСН-2001.1. База. Р.21, о.5, поз.149 |  |  | 335 | 0 | 1.21-5-149 | 1 | 40 | 0 | 1 | 1 | 1 | 1 | 1 | 1 |  | 0 | 0 |  |  |  |  | 0 | 0 | [5 empty] | 0 |  | 0 | 6520.8 | 13.585 | 0 | 0 | 0 | 0 | 0 | 0 | 0 | 0 | 0 | [13 empty] | 114 | 67 | 1.047 | 1 | 16987630 | шт. | шт. | 1 |  | 31720273 | 40 | Монтаж оборудования | 0 | 2 | 335 | ТСН-2001.4-8. 8-280, 8-281 | ТСН-2001.4-8-20 | 0 | 5.5 | 5.5 | 0 | 0 | 0 | 0 | 0 |  | 0 | 0 | 0 | 0 | 0 | 0 | -235560173 | 2 | 1 | 2 | 0 | 0 | 0 | 6520.8 | 0 | 6520.8 | 0 | 0
17 | 1 | 36 |  | 4 | 4.8-175-3 | ЗАТЯГИВАНИЕ ПРОВОДОВ И КАБЕЛЕЙ В ПРОЛОЖЕННЫЕ ТРУБЫ И МЕТАЛЛИЧЕСКИЕ РУКАВА, ПРОВОД ПЕРВЫЙ ОДНОЖИЛЬНЫЙ ИЛИ МНОГОЖИЛЬНЫЙ В ОБЩЕЙ ОПЛЕТКЕ, СУММАРНОЕ СЕЧЕНИЕ: ДО 16 ММ2 | 100 м | 6.15 | 0 |  |  |  |  | 12335.73 | 437.2 | 258.57 | 112.43 | 11639.96 | 0 | 56.092 | 0 | 0 | 9311.97 | 5121.58 |  | 66640373 | 132.3098 | 15.19 | 4.6612 | 1.0862 | 112.4585 | 0 | 9.1206 | 0 | 0 | 107.48 | 15.19 | 3.39 | 0.79 | 88.9 | 0 | 7.21 | 0 | 0 | 80 | 44 | 1 | 1 |  |  | 1 | 16.83 | 9.02 | 4.68 |  |  |  |  | 0 | 2 | ТСН-2001.4. Доп.15. Сб.8, т.175, поз.3 |  |  | 331 | 0 | 4.8-175-3 | 1 | 40 | 0 | 16.83 | 1 | 1 | 1 | 1 | 1 |  | 80 | 44 |  |  |  |  | 0 | 0 | [5 empty] | 0 |  | 0 | 12335.73 | 71.0892 | 42.0445 | 18.2816 | 1892.6766 | 0 | 9.1206 | 0 | 0 | 9311.968 | 5121.5824 |  |  |  |  | *1,25)*1,1 | *1,25)*1,1 | *1,15)*1,1 |  | *1,15)*1,1 | *1,25)*1,1 |  |  |  | 114 | 67 | 1.047 | 1 | 1003 | 100 м | 100 м | 100 |  | 31720269 | 40 | Монтаж оборудования | 0 | 2 | 331 | ТСН-2001.4-8. 8-155...8-184 | ТСН-2001.4-8-16 | 0 | 107.48 | 15.19 | 3.39 | 0.79 | 88.9 | 7.21 | 0 | 0 | 0 | 0 | 0 | 80 | 44 | 0 | -481602889 | 2 | 1 | 2 | 0 | 186.63 | 0 | 26955.91 | 0 | 26955.91 | 0 | 0
18 | 1 | 36 |  | 4,1 | 1.23-13-149 | ПРОВОДА СИЛОВЫЕ ГИБКИЕ С ИЗОЛЯЦИЕЙ И ОБОЛОЧКОЙ ИЗ КРЕМНИЙОРГАНИЧЕСКОЙ РЕЗИНЫ С ОПЛЕТКОЙ ИЗ СТЕКЛОВОЛОКНА, НАПРЯЖЕНИЕ 660 В, МАРКА РКГМ, СЕЧЕНИЕ ЖИЛЫ 10 ММ2 | км | 0.63345 | 0.103 |  |  |  |  | 44813.66 | 44813.66 | 0 | 0 | 0 | 0 | 0 | 0 | 0 | 0 | 0 |  | 66640373 | 22039.06 | 22039.06 | 0 | 0 | 0 | 0 | 0 | 0 | 0 | 22039.06 | 22039.06 | 0 | 0 | 0 | 0 | 0 | 0 | 0 | 0 | 0 | 1 | 1 |  |  | 1 | 1 | 1 | 3.21 |  |  |  |  | 3 | 2 | ТСН-2001.1. База. Р.23, о.13, поз.149 |  |  | 331 | 0 | 1.23-13-149 | 1 | 40 | 0 | 1 | 1 | 1 | 1 | 1 | 1 |  | 0 | 0 |  |  |  |  | 0 | 0 | [5 empty] | 0 |  | 0 | 44813.66 | 70745.3826 | 0 | 0 | 0 | 0 | 0 | 0 | 0 | 0 | 0 | [13 empty] | 114 | 67 | 1.047 | 1 | 1003 | км | км | 1000 |  | 31720269 | 40 | Монтаж оборудования | 0 | 2 | 331 | ТСН-2001.4-8. 8-155...8-184 | ТСН-2001.4-8-16 | 0 | 22039.06 | 22039.06 | 0 | 0 | 0 | 0 | 0 |  | 0 | 0 | 0 | 0 | 0 | 0 | -1740989666 | 2 | 1 | 2 | 0 | 0 | 0 | 44813.66 | 0 | 44813.66 | 0 | 0
17 | 1 | 37 |  | 5 | 4.8-175-2 | ЗАТЯГИВАНИЕ ПРОВОДОВ И КАБЕЛЕЙ В ПРОЛОЖЕННЫЕ ТРУБЫ И МЕТАЛЛИЧЕСКИЕ РУКАВА, ПРОВОД ПЕРВЫЙ ОДНОЖИЛЬНЫЙ ИЛИ МНОГОЖИЛЬНЫЙ В ОБЩЕЙ ОПЛЕТКЕ, СУММАРНОЕ СЕЧЕНИЕ: ДО 6 ММ2 | 100 м | 3.4 | 0 |  |  |  |  | 5745.23 | 158.17 | 71.26 | 30.69 | 5515.8 | 0 | 26.5802 | 0 | 0 | 4412.64 | 2426.95 |  | 66640373 | 108.6568 | 9.94 | 2.3237 | 0.53625 | 96.393 | 0 | 7.8177 | 0 | 0 | 87.83 | 9.94 | 1.69 | 0.39 | 76.2 | 0 | 6.18 | 0 | 0 | 80 | 44 | 1 | 1 |  |  | 1 | 16.83 | 9.02 | 4.68 |  |  |  |  | 0 | 2 | ТСН-2001.4. Доп.15. Сб.8, т.175, поз.2 |  |  | 331 | 0 | 4.8-175-2 | 1 | 40 | 0 | 16.83 | 1 | 1 | 1 | 1 | 1 |  | 80 | 44 |  |  |  |  | 0 | 0 | [5 empty] | 0 |  | 0 | 5745.23 | 46.5192 | 20.9602 | 9.0251 | 1622.2942 | 0 | 7.8177 | 0 | 0 | 4412.64 | 2426.952 |  |  |  |  | *1,25)*1,1 | *1,25)*1,1 | *1,15)*1,1 |  | *1,15)*1,1 | *1,25)*1,1 |  |  |  | 114 | 67 | 1.047 | 1 | 1003 | 100 м | 100 м | 100 |  | 31720269 | 40 | Монтаж оборудования | 0 | 2 | 331 | ТСН-2001.4-8. 8-155...8-184 | ТСН-2001.4-8-16 | 0 | 87.83 | 9.94 | 1.69 | 0.39 | 76.2 | 6.18 | 0 | 0 | 0 | 0 | 0 | 80 | 44 | 0 | -189289802 | 2 | 1 | 2 | 0 | 50.95 | 0 | 12635.77 | 0 | 12635.77 | 0 | 0
18 | 1 | 37 |  | 5,1 | 1.23-13-147 | ПРОВОДА СИЛОВЫЕ ГИБКИЕ С ИЗОЛЯЦИЕЙ И ОБОЛОЧКОЙ ИЗ КРЕМНИЙОРГАНИЧЕСКОЙ РЕЗИНЫ С ОПЛЕТКОЙ ИЗ СТЕКЛОВОЛОКНА, НАПРЯЖЕНИЕ 660 В, МАРКА РКГМ, СЕЧЕНИЕ ЖИЛЫ 4 ММ2 | км | 0.3502 | 0.103 |  |  |  |  | 11686.76 | 11686.76 | 0 | 0 | 0 | 0 | 0 | 0 | 0 | 0 | 0 |  | 66640373 | 10363.87 | 10363.87 | 0 | 0 | 0 | 0 | 0 | 0 | 0 | 10363.87 | 10363.87 | 0 | 0 | 0 | 0 | 0 | 0 | 0 | 0 | 0 | 1 | 1 |  |  | 1 | 1 | 1 | 3.22 |  |  |  |  | 3 | 2 | ТСН-2001.1. База. Р.23, о.13, поз.147 |  |  | 331 | 0 | 1.23-13-147 | 1 | 40 | 0 | 1 | 1 | 1 | 1 | 1 | 1 |  | 0 | 0 |  |  |  |  | 0 | 0 | [5 empty] | 0 |  | 0 | 11686.76 | 33371.6614 | 0 | 0 | 0 | 0 | 0 | 0 | 0 | 0 | 0 | [13 empty] | 114 | 67 | 1.047 | 1 | 1003 | км | км | 1000 |  | 31720269 | 40 | Монтаж оборудования | 0 | 2 | 331 | ТСН-2001.4-8. 8-155...8-184 | ТСН-2001.4-8-16 | 0 | 10363.87 | 10363.87 | 0 | 0 | 0 | 0 | 0 |  | 0 | 0 | 0 | 0 | 0 | 0 | -1937177682 | 2 | 1 | 2 | 0 | 0 | 0 | 11686.76 | 0 | 11686.76 | 0 | 0
17 | 1 | 38 |  | 8 | 4.8-91-1 | ЗАДЕЛКИ КОНЦЕВЫЕ ЭПОКСИДНЫЕ, ЗАДЕЛКА ДЛЯ 3-4-ЖИЛЬНОГО КАБЕЛЯ НАПРЯЖЕНИЕМ ДО 1 КВ, СЕЧЕНИЕ: ДО 70 ММ2 | шт. | 117 | 0 |  |  |  |  | 96175.06 | 2491.4 | 0 | 0 | 93683.66 | 0 | 451.4153 | 0 | 0 | 74946.93 | 41220.81 |  | 66640373 | 52.1266 | 4.55 | 0 | 0 | 47.5767 | 0 | 3.8582 | 0 | 0 | 42.16 | 4.55 | 0 | 0 | 37.61 | 0 | 3.05 | 0 | 0 | 80 | 44 | 1 | 1 |  |  | 1 | 16.83 | 1 | 4.68 |  |  |  |  | 0 | 2 | ТСН-2001.4. База. Сб.8, т.91, поз.1 |  |  | 320 | 0 | 4.8-91-1 | 1 | 40 | 0 | 16.83 | 1 | 1 | 1 | 1 | 1 |  | 80 | 44 |  |  |  |  | 0 | 0 | [5 empty] | 0 |  | 0 | 96175.06 | 21.294 | 0 | 0 | 800.715 | 0 | 3.8582 | 0 | 0 | 74946.928 | 41220.8104 |  |  |  |  | *1,25))*1,1 | *1,25))*1,1 | *1,15))*1,1 |  | *1,15))*1,1 | *1,25))*1,1 |  |  |  | 114 | 67 | 1.047 | 1 | 16987630 | шт. | шт. | 1 |  | 31720258 | 40 | Монтаж оборудования | 0 | 2 | 320 | ТСН-2001.4-8. 8-84...8-94 | ТСН-2001.4-8-5 | 0 | 42.16 | 4.55 | 0 | 0 | 37.61 | 3.05 | 0 | 0 | 0 | 0 | 0 | 80 | 44 | 0 | -903734755 | 2 | 1 | 2 | 0 | 0 | 0 | 212342.8 | 0 | 212342.8 | 0 | 0
18 | 1 | 38 |  | 8,1 | 1.1-1-3084 | КЛЕЙ-ГЕРМЕТИК, МАРКА 'ЭЛАСТОСИЛ 11-01' | кг | 17.55 | 0.15 |  |  |  |  | 32033.85 | 32033.85 | 0 | 0 | 0 | 0 | 0 | 0 | 0 | 0 | 0 |  | 66640373 | 86.96 | 86.96 | 0 | 0 | 0 | 0 | 0 | 0 | 0 | 86.96 | 86.96 | 0 | 0 | 0 | 0 | 0 | 0 | 0 | 0 | 0 | 1 | 1 |  |  | 1 | 1 | 1 | 20.99 |  |  |  |  | 3 | 2 | ТСН-2001.1. Доп.8. Р.1, о.1, поз.3084 |  |  | 320 | 0 | 1.1-1-3084 | 1 | 40 | 0 | 1 | 1 | 1 | 1 | 1 | 1 |  | 0 | 0 |  |  |  |  | 0 | 0 | [5 empty] | 0 |  | 0 | 32033.85 | 1825.2904 | 0 | 0 | 0 | 0 | 0 | 0 | 0 | 0 | 0 | [13 empty] | 114 | 67 | 1.047 | 1 | 1009 | кг | кг | 1 |  | 31720258 | 40 | Монтаж оборудования | 0 | 2 | 320 | ТСН-2001.4-8. 8-84...8-94 | ТСН-2001.4-8-5 | 0 | 86.96 | 86.96 | 0 | 0 | 0 | 0 | 0 |  | 0 | 0 | 0 | 0 | 0 | 0 | -1332308491 | 2 | 1 | 2 | 0 | 0 | 0 | 32033.85 | 0 | 32033.85 | 0 | 0
17 | 1 | 39 |  | 9 | 4.8-98-11 | МУФТЫ СОЕДИНИТЕЛЬНЫЕ ЭПОКСИДНЫЕ, МУФТА ДЛЯ КОНТРОЛЬНОГО КАБЕЛЯ, СЕЧЕНИЕ ОДНОЙ ЖИЛЫ ДО 2,5 ММ2, КОЛИЧЕСТВО ЖИЛ: ДО 7 | шт. | 15 | 0 |  |  |  |  | 20658.29 | 2073.71 | 158.13 | 69.42 | 18426.45 | 0 | 88.803 | 0 | 0 | 14741.16 | 8107.64 |  | 66640373 | 103.6993 | 29.54 | 1.1687 | 0.275 | 72.9905 | 0 | 5.9202 | 0 | 0 | 88.09 | 29.54 | 0.85 | 0.2 | 57.7 | 0 | 4.68 | 0 | 0 | 80 | 44 | 1 | 1 |  |  | 1 | 16.83 | 9.02 | 4.68 |  |  |  |  | 0 | 2 | ТСН-2001.4. База. Сб.8, т.98, поз.11 |  |  | 323 | 0 | 4.8-98-11 | 1 | 40 | 0 | 16.83 | 1 | 1 | 1 | 1 | 1 |  | 80 | 44 |  |  |  |  | 0 | 0 | [5 empty] | 0 |  | 0 | 20658.29 | 138.2472 | 10.5421 | 4.6283 | 1228.4301 | 0 | 5.9202 | 0 | 0 | 14741.16 | 8107.638 |  |  |  |  | *1,25)*1,1 | *1,25)*1,1 | *1,15)*1,1 |  | *1,15)*1,1 | *1,25)*1,1 |  |  |  | 114 | 67 | 1.067 | 1.081 | 16987630 | шт. | шт. | 1 |  | 31720261 | 40 | Монтаж оборудования | 0 | 2 | 323 | ТСН-2001.4-8. 8-97, 8-98 | ТСН-2001.4-8-8 | 0 | 88.09 | 29.54 | 0.85 | 0.2 | 57.7 | 4.68 | 0 | 0 | 0 | 0 | 0 | 80 | 44 | 0 | -1886279042 | 2 | 1 | 2 | 0 | 115.24 | 0 | 43622.33 | 0 | 43622.33 | 0 | 0
18 | 1 | 39 |  | 9,2 | 1.21-5-295 | МУФТЫ КОНЦЕВЫЕ ТЕРМОУСАЖИВАЕМЫЕ ДЛЯ ОКОНЦЕВАНИЯ КОНТРОЛЬНЫХ КАБЕЛЕЙ С НОМИНАЛЬНЫМ ПЕРЕМ. НАПРЯЖЕНИЕМ ДО 660 В ЧАСТОТОЙ ДО 100 ГЦ ИЛИ ПОСТ. НАПРЯЖЕНИЕМ ДО 1000 В С РЕЗИНОВОЙ, ПОЛИЭТИЛЕНОВОЙ, ПОЛИВИНИЛХЛОРИДНОЙ И МЕТАЛЛИЧЕСКОЙ ОБОЛОЧКАМИ, ТИП ККТ-1УЗ (Прим.) | шт. | 15 | 1 |  |  |  |  | 3285.38 | 3285.38 | 0 | 0 | 0 | 0 | 0 | 0 | 0 | 0 | 0 |  | 66640373 | 58.72 | 58.72 | 0 | 0 | 0 | 0 | 0 | 0 | 0 | 58.72 | 58.72 | 0 | 0 | 0 | 0 | 0 | 0 | 0 | 0 | 0 | 1 | 1 |  |  | 1 | 1 | 1 | 3.73 |  |  |  |  | 3 | 2 | ТСН-2001.1. База. Р.21, о.5, поз.295 |  |  | 323 | 0 | 1.21-5-295 | 1 | 40 | 0 | 1 | 1 | 1 | 1 | 1 | 1 |  | 0 | 0 |  |  |  |  | 0 | 0 | [5 empty] | 0 |  | 0 | 3285.38 | 219.0256 | 0 | 0 | 0 | 0 | 0 | 0 | 0 | 0 | 0 | [13 empty] | 114 | 67 | 1.067 | 1.081 | 16987630 | шт. | шт. | 1 |  | 31720261 | 40 | Монтаж оборудования | 0 | 2 | 323 | ТСН-2001.4-8. 8-97, 8-98 | ТСН-2001.4-8-8 | 0 | 58.72 | 58.72 | 0 | 0 | 0 | 0 | 0 |  | 0 | 0 | 0 | 0 | 0 | 0 | -787699572 | 2 | 1 | 2 | 0 | 0 | 0 | 3285.38 | 0 | 3285.38 | 0 | 0
17 | 1 |  |  | 10 | 4.10-114-33 | ЗАМЕНА НУМЕРАЦИИ НА РАСПРЕДЕЛИТЕЛЬНОЙ КОРОБКЕ | коробка | 15 | 0 |  |  |  |  | 715.34 | 0 | 0 | 0 | 715.34 | 0 | 3.795 | 0 | 0 | 572.27 | 314.75 |  | 66640373 | 2.8336 | 0 | 0 | 0 | 2.8336 | 0 | 0.253 | 0 | 0 | 2.24 | 0 | 0 | 0 | 2.24 | 0 | 0.2 | 0 | 0 | 80 | 44 | 1 | 1 |  |  | 1 | 16.83 | 1 | 1 |  |  |  |  | 0 | 2 | ТСН-2001.4. База. Сб.10, т.114, поз.33 |  |  | 337 | 0 | 4.10-114-33 | 1 | 40 | 0 | 16.83 | 1 | 1 | 1 | 1 | 1 |  | 80 | 44 |  |  |  |  | 0 | 0 | [5 empty] | 0 |  | 0 | 715.34 | 0 | 0 | 0 | 47.6895 | 0 | 0.253 | 0 | 0 | 572.272 | 314.7496 |  |  |  |  | *1,25))*1,1 | *1,25))*1,1 | *1,15))*1,1 |  | *1,15))*1,1 | *1,25))*1,1 |  |  |  | 114 | 67 | 1.067 | 1.081 | 1013 | коробка | коробка | 1 |  | 31720275 | 40 | Монтаж оборудования | 0 | 2 | 337 | ТСН-2001.4-10. 10-92...10-114, 10-115-1...10-115-25 | ТСН-2001.4-10-2 | 0 | 2.24 | 0 | 0 | 0 | 2.24 | 0.2 | 0 | 0 | 0 | 0 | 0 | 80 | 44 | 0 | -1102267511 | 2 | 1 | 2 | 0 | 0 | 0 | 1602.36 | 0 | 1602.36 | 0 | 0
17 | 1 |  |  | 12 | 4.10-11-20 | КАБЕЛЬ ТСВ ЕМКОСТЬЮ 5Х2 ПРИ РАЗДЕЛКЕ ОДНОГО КАБЕЛЯ ПАЙКОЙ | 10 концов кабеля | 25 | 0 |  |  |  |  | 27603.63 | 524.16 | 0 | 0 | 27079.47 | 0 | 127.5 | 0 | 0 | 21663.58 | 11914.97 |  | 66640373 | 68.84 | 4.48 | 0 | 0 | 64.36 | 0 | 5.1 | 0 | 0 | 68.84 | 4.48 | 0 | 0 | 64.36 | 0 | 5.1 | 0 | 0 | 80 | 44 | 1 | 1 |  |  | 1 | 16.83 | 1 | 4.68 |  |  |  |  | 0 | 2 | ТСН-2001.4. База. Сб.10, т.11, поз.20 |  |  | 336 | 0 | 4.10-11-20 | 1 | 40 | 0 | 16.83 | 1 | 1 | 1 | 1 | 1 |  | 80 | 44 |  |  |  |  | 0 | 0 | [5 empty] | 0 |  | 0 | 27603.63 | 20.9664 | 0 | 0 | 1083.1788 | 0 | 5.1 | 0 | 0 | 21663.576 | 11914.9668 | [13 empty] | 114 | 67 | 1.047 | 1 | 1013 | 10 концов кабеля | 10 концов кабеля | 1 |  | 31720274 | 40 | Монтаж оборудования | 0 | 2 | 336 | ТСН-2001.4-10. 10-1...10-91 | ТСН-2001.4-10-1 | 0 | 68.84 | 4.48 | 0 | 0 | 64.36 | 5.1 | 0 | 0 | 0 | 0 | 0 | 80 | 44 | 0 | 593613452 | 2 | 1 | 2 | 0 | 0 | 0 | 61182.18 | 0 | 61182.18 | 0 | 0
51 | 1 | 4 | 138 |  | Новый раздел | Кабельные прокладки | [7 empty] | 544895.9 | 276047.11 | 11479.61 | 2351.59 | 257369.18 | 0 | 1225.7635 | 0 | 0 | 205895.36 | 113242.43 |  |  | 544895.9 | 276047.11 | 11479.61 | 2351.59 | 257369.18 | 0 | 1225.7635 | 0 | 0 | 205895.36 | 113242.43 |  |  | 0 | 0 | 0 | 867937.33 | 0 | 867937.33 | 0 | 276047.11 | 276047.11 | 0 | 276047.11 | 0 |  | 0 | 0 | 0 | 867937.33 | 0 | 867937.33 | 0 | 276047.11 | 276047.11 | 0 | 276047.11 | 0 | [52 empty] | 0
50 | 0 | 0 | 1 | 201 | 544895.9 | ПЗ | Прямые затраты |  |  | 201 | 1 | 3 |  | 2
50 | 0 | 0 | 1 | 202 | 276047.11 | СтМатОб | Стоимость материальных ресурсов (всего) |  |  | 202 | 2 | 3 |  | 2
50 | 0 | 0 | 1 | 222 | 0 | СтМатОбЗак | Стоимость материалов и оборудования заказчика |  |  | 222 | 3 | 3 |  | 2
50 | 0 | 0 | 1 | 225 | 276047.11 | СтМатОбПод | Стоимость материалов и оборудования подрядчика |  |  | 225 | 4 | 3 |  | 2
50 | 0 | 0 | 1 | 226 | 276047.11 | СтМат | Стоимость материалов (всего) |  |  | 226 | 5 | 3 |  | 2
50 | 0 | 0 | 1 | 227 | 0 | СтМатЗак | Стоимость материалов заказчика |  |  | 227 | 6 | 3 |  | 2
50 | 0 | 0 | 1 | 228 | 276047.11 | СтМатПод | Стоимость материалов подрядчика |  |  | 228 | 7 | 3 |  | 2
50 | 0 | 0 | 1 | 216 | 0 | Оборуд | Стоимость оборудования (всего) |  |  | 216 | 8 | 3 |  | 2
50 | 0 | 0 | 1 | 223 | 0 | ОборудЗак | Стоимость оборудования заказчика |  |  | 223 | 9 | 3 |  | 2
50 | 0 | 0 | 1 | 229 | 0 | ОборудПод | Стоимость оборудования подрядчика |  |  | 229 | 10 | 3 |  | 2
50 | 0 | 0 | 1 | 203 | 11479.61 | ЭММ | Эксплуатация машин |  |  | 203 | 11 | 3 |  | 2
50 | 0 | 0 | 1 | 204 | 2351.59 | ЗПМ | ЗП машинистов |  |  | 204 | 12 | 3 |  | 2
50 | 0 | 0 | 1 | 205 | 257369.18 | ОЗП | Основная ЗП рабочих |  |  | 205 | 13 | 3 |  | 2
50 | 0 | 0 | 1 | 214 | 0 | Строит | Строительные работы с НР и СП |  |  | 214 | 14 | 3 |  | 2
50 | 0 | 0 | 1 | 215 | 867937.33 | Монтаж | Монтажные работы с НР и СП |  |  | 215 | 15 | 3 |  | 2
50 | 0 | 0 | 1 | 217 | 0 | Прочие | Прочие работы с НР и СП |  |  | 217 | 16 | 3 |  | 2
50 | 0 | 0 | 1 | 206 | 0 | ВозврМат | Возврат материалов |  |  | 206 | 17 | 3 |  | 2
50 | 0 | 0 | 1 | 207 | 1225.7635 | ТрудСтр | Трудозатраты строителей |  |  | 207 | 18 | 3 |  | -1
50 | 0 | 0 | 1 | 208 | 0 | ТрудМаш | Трудозатраты машинистов |  |  | 208 | 19 | 3 |  | -1
50 | 0 | 0 | 1 | 209 | 0 | ТранспМат | Транспорт материалов |  |  | 209 | 20 | 3 |  | 2
50 | 0 | 0 | 1 | 210 | 205895.36 | НР | Накладные расходы |  |  | 210 | 21 | 3 |  | 2
50 | 0 | 0 | 1 | 211 | 113242.43 | СмПриб | Сметная прибыль |  |  | 211 | 22 | 3 |  | 2
50 | 0 | 0 | 1 | 224 | 867937.33 | Всего | Всего с НР и СП |  |  | 224 | 23 | 3 |  | 2
4 | 1 |  | 196 |  | Новый раздел | Пуско-наладочные работы |  | 0 |  | 0 | [10 empty] | 0 | [53 empty] | 0 | [11 empty] | 0
52 | 1 | 4 | 188 | 0 | Новый раздел | Пуско-наладочные работы | [7 empty] | 8735.31 | 0 | 0 | 0 | 8735.31 | 0 | 29.92 | 0 | 0 | 6202.07 | 3843.54 | 0 | 0 | 8735.31 | 0 | 0 | 0 | 8735.31 | 0 | 29.92 | 0 | 0 | 6202.07 | 3843.54 | 0 | 0 | 0 | 0 | 0 | 18780.92 | 0 | 0 | 18780.92 | 0 | 0 | 0 | 0 | 0 | 0 | 0 | 0 | 0 | 18780.92 | 0 | 0 | 18780.92 | 0 | 0 | 0 | 0 | 0 | 0 | 0 | 0 | 0 | 0 | 0 | 0 | 0 | 0 | 0 | 0 | 0 | 0 | 0 | 0 | 0 | 0 | 0 | 0 | 0 | 0 | 0 | 0 | 0 | 0 | 0 | 0 | 0 | 0 | 0 | 0 | 0 | 0 | 0 | 0 | 0 | 0 | 0 | 0 | 0 | 0 | 0 | 0 | 0 | 0 | 0 | 0 | 0 | 0 | 0 | 0 | 0 | 0
17 | 1 |  |  | 1 | 5.1-143-1 | ФУНКЦИОНАЛЬНАЯ ГРУППА УПРАВЛЕНИЯ ДИСКРЕТНАЯ БЕСКОНТАКТНАЯ С ОБЩИМ ЧИСЛОМ ЭЛЕМЕНТОВ И ЧИСЛОМ "ВХОД-ВЫХОД" ДО 5 | шт. | 1 | 0 |  |  |  |  | 5305.76 | 0 | 0 | 0 | 5305.76 | 0 | 17.6 | 0 | 0 | 3767.09 | 2334.53 |  | 66640373 | 315.256 | 0 | 0 | 0 | 315.256 | 0 | 17.6 | 0 | 0 | 394.07 | 0 | 0 | 0 | 394.07 | 0 | 22 | 0 | 0 | 71 | 44 | 1 | 1 |  |  | 1 | 16.83 | 1 | 1 |  |  |  |  | 0 | 4 | ТСН-2001.5. База. Сб.1, т.143, поз.1 |  |  | 381 | 0 |  | 0 | 50 | 0 | 1 | 1 | 1 | 1 | 1 | 1 |  | 71 | 44 |  |  |  |  | 0 | 0 | [5 empty] | 0 |  | 0 | 5305.76 | 0 | 0 | 0 | 5305.7585 | 0 | 17.6 | 0 | 0 | 3767.0896 | 2334.5344 |  |  |  |  | )*0,8 | )*0,8 | )*0,8 |  | )*0,8 | )*0,8 |  |  |  | 75 | 70 | 1 | 1 | 16987630 | шт. | шт. | 1 |  | 31720319 | 50 | Пусконаладочные работы | 0 | 4 | 381 | ТСН-2001.5-1. 1-1...1-189 | ТСН-2001.5-1-1 | 0 | 394.07 | 0 | 0 | 0 | 394.07 | 22 | 0 | 0 | 0 | 0 | 0 | 71 | 44 | 0 | -509160848 | 2 | 1 | 2 | 0 | 0 | 0 | 11407.38 | 0 | 0 | 11407.38 | 0
17 | 1 |  |  | 2 | 5.1-140-1 | БЕСКОНТАКТНЫЕ ДИСКРЕТНЫЕ ЭЛЕМЕНТЫ, ЭЛЕМЕНТ С ЧИСЛОМ "ВХОД-ВЫХОД" ДО 5 БЕЗ ОРГАНОВ НАСТРОЙКИ | шт. | 4 | 0 |  |  |  |  | 1685.15 | 0 | 0 | 0 | 1685.15 | 0 | 5.76 | 0 | 0 | 1196.46 | 741.47 |  | 66640373 | 25.032 | 0 | 0 | 0 | 25.032 | 0 | 1.44 | 0 | 0 | 31.29 | 0 | 0 | 0 | 31.29 | 0 | 1.8 | 0 | 0 | 71 | 44 | 1 | 1 |  |  | 1 | 16.83 | 1 | 1 |  |  |  |  | 0 | 4 | ТСН-2001.5. База. Сб.1, т.140, поз.1 |  |  | 381 | 0 |  | 0 | 50 | 0 | 1 | 1 | 1 | 1 | 1 | 1 |  | 71 | 44 |  |  |  |  | 0 | 0 | [5 empty] | 0 |  | 0 | 1685.15 | 0 | 0 | 0 | 421.2886 | 0 | 1.44 | 0 | 0 | 1196.4565 | 741.466 |  |  |  |  | )*0,8 | )*0,8 | )*0,8 |  | )*0,8 | )*0,8 |  |  |  | 75 | 70 | 1 | 1 | 16987630 | шт. | шт. | 1 |  | 31720319 | 50 | Пусконаладочные работы | 0 | 4 | 381 | ТСН-2001.5-1. 1-1...1-189 | ТСН-2001.5-1-1 | 0 | 31.29 | 0 | 0 | 0 | 31.29 | 1.8 | 0 | 0 | 0 | 0 | 0 | 71 | 44 | 0 | -978682897 | 2 | 1 | 2 | 0 | 0 | 0 | 3623.08 | 0 | 0 | 3623.08 | 0
17 | 1 |  |  | 3 | 5.1-162-2 | ИЗМЕРЕНИЕ СОПРОТИВЛЕНИЯ ИЗОЛЯЦИИ МЕГАОММЕТРОМ ОБМОТОК МАШИН И АППАРАТОВ | измерение | 82 | 0 |  |  |  |  | 1744.4 | 0 | 0 | 0 | 1744.4 | 0 | 6.56 | 0 | 0 | 1238.52 | 767.54 |  | 66640373 | 1.264 | 0 | 0 | 0 | 1.264 | 0 | 0.08 | 0 | 0 | 1.58 | 0 | 0 | 0 | 1.58 | 0 | 0.1 | 0 | 0 | 71 | 44 | 1 | 1 |  |  | 1 | 16.83 | 1 | 1 |  |  |  |  | 0 | 4 | ТСН-2001.5. База. Сб.1, т.162, поз.2 |  |  | 381 | 0 |  | 0 | 50 | 0 | 1 | 1 | 1 | 1 | 1 | 1 |  | 71 | 44 |  |  |  |  | 0 | 0 | [5 empty] | 0 |  | 0 | 1744.4 | 0 | 0 | 0 | 21.2731 | 0 | 0.08 | 0 | 0 | 1238.524 | 767.536 |  |  |  |  | )*0,8 | )*0,8 | )*0,8 |  | )*0,8 | )*0,8 |  |  |  | 75 | 70 | 1 | 1 | 1013 | измерение | измерение | 1 |  | 31720319 | 50 | Пусконаладочные работы | 0 | 4 | 381 | ТСН-2001.5-1. 1-1...1-189 | ТСН-2001.5-1-1 | 0 | 1.58 | 0 | 0 | 0 | 1.58 | 0.1 | 0 | 0 | 0 | 0 | 0 | 71 | 44 | 0 | 730104558 | 2 | 1 | 2 | 0 | 0 | 0 | 3750.46 | 0 | 0 | 3750.46 | 0
51 | 1 | 4 | 188 |  | Новый раздел | Пуско-наладочные работы | [7 empty] | 8735.31 | 0 | 0 | 0 | 8735.31 | 0 | 29.92 | 0 | 0 | 6202.07 | 3843.54 |  |  | 8735.31 | 0 | 0 | 0 | 8735.31 | 0 | 29.92 | 0 | 0 | 6202.07 | 3843.54 |  |  | 0 | 0 | 0 | 18780.92 | 0 | 0 | 18780.92 | 0 | 0 | 0 | 0 | 0 |  | 0 | 0 | 0 | 18780.92 | 0 | 0 | 18780.92 | 0 | 0 | 0 | 0 | 0 | [52 empty] | 0
50 | 0 | 0 | 1 | 201 | 8735.31 | ПЗ | Прямые затраты |  |  | 201 | 1 | 3 |  | 2
50 | 0 | 0 | 1 | 202 | 0 | СтМатОб | Стоимость материальных ресурсов (всего) |  |  | 202 | 2 | 3 |  | 2
50 | 0 | 0 | 1 | 222 | 0 | СтМатОбЗак | Стоимость материалов и оборудования заказчика |  |  | 222 | 3 | 3 |  | 2
50 | 0 | 0 | 1 | 225 | 0 | СтМатОбПод | Стоимость материалов и оборудования подрядчика |  |  | 225 | 4 | 3 |  | 2
50 | 0 | 0 | 1 | 226 | 0 | СтМат | Стоимость материалов (всего) |  |  | 226 | 5 | 3 |  | 2
50 | 0 | 0 | 1 | 227 | 0 | СтМатЗак | Стоимость материалов заказчика |  |  | 227 | 6 | 3 |  | 2
50 | 0 | 0 | 1 | 228 | 0 | СтМатПод | Стоимость материалов подрядчика |  |  | 228 | 7 | 3 |  | 2
50 | 0 | 0 | 1 | 216 | 0 | Оборуд | Стоимость оборудования (всего) |  |  | 216 | 8 | 3 |  | 2
50 | 0 | 0 | 1 | 223 | 0 | ОборудЗак | Стоимость оборудования заказчика |  |  | 223 | 9 | 3 |  | 2
50 | 0 | 0 | 1 | 229 | 0 | ОборудПод | Стоимость оборудования подрядчика |  |  | 229 | 10 | 3 |  | 2
50 | 0 | 0 | 1 | 203 | 0 | ЭММ | Эксплуатация машин |  |  | 203 | 11 | 3 |  | 2
50 | 0 | 0 | 1 | 204 | 0 | ЗПМ | ЗП машинистов |  |  | 204 | 12 | 3 |  | 2
50 | 0 | 0 | 1 | 205 | 8735.31 | ОЗП | Основная ЗП рабочих |  |  | 205 | 13 | 3 |  | 2
50 | 0 | 0 | 1 | 214 | 0 | Строит | Строительные работы с НР и СП |  |  | 214 | 14 | 3 |  | 2
50 | 0 | 0 | 1 | 215 | 0 | Монтаж | Монтажные работы с НР и СП |  |  | 215 | 15 | 3 |  | 2
50 | 0 | 0 | 1 | 217 | 18780.92 | Прочие | Прочие работы с НР и СП |  |  | 217 | 16 | 3 |  | 2
50 | 0 | 0 | 1 | 206 | 0 | ВозврМат | Возврат материалов |  |  | 206 | 17 | 3 |  | 2
50 | 0 | 0 | 1 | 207 | 29.92 | ТрудСтр | Трудозатраты строителей |  |  | 207 | 18 | 3 |  | -1
50 | 0 | 0 | 1 | 208 | 0 | ТрудМаш | Трудозатраты машинистов |  |  | 208 | 19 | 3 |  | -1
50 | 0 | 0 | 1 | 209 | 0 | ТранспМат | Транспорт материалов |  |  | 209 | 20 | 3 |  | 2
50 | 0 | 0 | 1 | 210 | 6202.07 | НР | Накладные расходы |  |  | 210 | 21 | 3 |  | 2
50 | 0 | 0 | 1 | 211 | 3843.54 | СмПриб | Сметная прибыль |  |  | 211 | 22 | 3 |  | 2
50 | 0 | 0 | 1 | 224 | 18780.92 | Всего | Всего с НР и СП |  |  | 224 | 23 | 3 |  | 2
51 | 1 | 3 | 20 |  | Новая локальная смета | Новая локальная смета | [7 empty] | 727955.12 | 329139.65 | 14372.81 | 3139.43 | 384442.66 | 0 | 1835.9469 | 0 | 0 | 302896.53 | 169154.78 | [15 empty] | 0 | 0 | 0 | 1205217.88 | 219500.88 | 966936.08 | 18780.92 | 329139.65 | 329139.65 | 0 | 329139.65 | 0 | [65 empty] | 0
50 | 0 | 0 | 1 | 201 | 727955.12 | ПЗ | Прямые затраты |  |  | 201 | 1 | 3 |  | 2
50 | 0 | 0 | 1 | 202 | 329139.65 | СтМатОб | Стоимость материальных ресурсов (всего) |  |  | 202 | 2 | 3 |  | 2
50 | 0 | 0 | 1 | 222 | 0 | СтМатОбЗак | Стоимость материалов и оборудования заказчика |  |  | 222 | 3 | 3 |  | 2
50 | 0 | 0 | 1 | 225 | 329139.65 | СтМатОбПод | Стоимость материалов и оборудования подрядчика |  |  | 225 | 4 | 3 |  | 2
50 | 0 | 0 | 1 | 226 | 329139.65 | СтМат | Стоимость материалов (всего) |  |  | 226 | 5 | 3 |  | 2
50 | 0 | 0 | 1 | 227 | 0 | СтМатЗак | Стоимость материалов заказчика |  |  | 227 | 6 | 3 |  | 2
50 | 0 | 0 | 1 | 228 | 329139.65 | СтМатПод | Стоимость материалов подрядчика |  |  | 228 | 7 | 3 |  | 2
50 | 0 | 0 | 1 | 216 | 0 | Оборуд | Стоимость оборудования (всего) |  |  | 216 | 8 | 3 |  | 2
50 | 0 | 0 | 1 | 223 | 0 | ОборудЗак | Стоимость оборудования заказчика |  |  | 223 | 9 | 3 |  | 2
50 | 0 | 0 | 1 | 229 | 0 | ОборудПод | Стоимость оборудования подрядчика |  |  | 229 | 10 | 3 |  | 2
50 | 0 | 0 | 1 | 203 | 14372.81 | ЭММ | Эксплуатация машин |  |  | 203 | 11 | 3 |  | 2
50 | 0 | 0 | 1 | 204 | 3139.43 | ЗПМ | ЗП машинистов |  |  | 204 | 12 | 3 |  | 2
50 | 0 | 0 | 1 | 205 | 384442.66 | ОЗП | Основная ЗП рабочих |  |  | 205 | 13 | 3 |  | 2
50 | 0 | 0 | 1 | 214 | 219500.88 | Строит | Строительные работы с НР и СП |  |  | 214 | 14 | 3 |  | 2
50 | 0 | 0 | 1 | 215 | 966936.08 | Монтаж | Монтажные работы с НР и СП |  |  | 215 | 15 | 3 |  | 2
50 | 0 | 0 | 1 | 217 | 18780.92 | Прочие | Прочие работы с НР и СП |  |  | 217 | 16 | 3 |  | 2
50 | 0 | 0 | 1 | 206 | 0 | ВозврМат | Возврат материалов |  |  | 206 | 17 | 3 |  | 2
50 | 0 | 0 | 1 | 207 | 1835.9469 | ТрудСтр | Трудозатраты строителей |  |  | 207 | 18 | 3 |  | -1
50 | 0 | 0 | 1 | 208 | 0 | ТрудМаш | Трудозатраты машинистов |  |  | 208 | 19 | 3 |  | -1
50 | 0 | 0 | 1 | 209 | 0 | ТранспМат | Транспорт материалов |  |  | 209 | 20 | 3 |  | 2
50 | 0 | 0 | 1 | 210 | 302896.53 | НР | Накладные расходы |  |  | 210 | 21 | 3 |  | 2
50 | 0 | 0 | 1 | 211 | 169154.78 | СмПриб | Сметная прибыль |  |  | 211 | 22 | 3 |  | 2
50 | 0 | 0 | 1 | 224 | 1205217.88 | Всего | Всего с НР и СП |  |  | 224 | 23 | 3 |  | 2
51 | 280 | 1 | 12 |  | Новый объект | Милашенкова д 18 протекторная | [7 empty] | 727955.12 | 329139.65 | 14372.81 | 3139.43 | 384442.66 | 0 | 1835.9469 | 0 | 0 | 302896.53 | 169154.78 | [15 empty] | 0 | 0 | 0 | 1205217.88 | 219500.88 | 966936.08 | 18780.92 | 329139.65 | 329139.65 | 0 | 329139.65 | 0 | [65 empty] | 0
50 | 0 | 0 | 1 | 201 | 727955.12 | ПЗ | Прямые затраты |  |  | 201 | 1 | 3 |  | 2
50 | 0 | 0 | 1 | 202 | 329139.65 | СтМатОб | Стоимость материальных ресурсов (всего) |  |  | 202 | 2 | 3 |  | 2
50 | 0 | 0 | 1 | 222 | 0 | СтМатОбЗак | Стоимость материалов и оборудования заказчика |  |  | 222 | 3 | 3 |  | 2
50 | 0 | 0 | 1 | 225 | 329139.65 | СтМатОбПод | Стоимость материалов и оборудования подрядчика |  |  | 225 | 4 | 3 |  | 2
50 | 0 | 0 | 1 | 226 | 329139.65 | СтМат | Стоимость материалов (всего) |  |  | 226 | 5 | 3 |  | 2
50 | 0 | 0 | 1 | 227 | 0 | СтМатЗак | Стоимость материалов заказчика |  |  | 227 | 6 | 3 |  | 2
50 | 0 | 0 | 1 | 228 | 329139.65 | СтМатПод | Стоимость материалов подрядчика |  |  | 228 | 7 | 3 |  | 2
50 | 0 | 0 | 1 | 216 | 0 | Оборуд | Стоимость оборудования (всего) |  |  | 216 | 8 | 3 |  | 2
50 | 0 | 0 | 1 | 223 | 0 | ОборудЗак | Стоимость оборудования заказчика |  |  | 223 | 9 | 3 |  | 2
50 | 0 | 0 | 1 | 229 | 0 | ОборудПод | Стоимость оборудования подрядчика |  |  | 229 | 10 | 3 |  | 2
50 | 0 | 0 | 1 | 203 | 14372.81 | ЭММ | Эксплуатация машин |  |  | 203 | 11 | 3 |  | 2
50 | 0 | 0 | 1 | 204 | 3139.43 | ЗПМ | ЗП машинистов |  |  | 204 | 12 | 3 |  | 2
50 | 0 | 0 | 1 | 205 | 384442.66 | ОЗП | Основная ЗП рабочих |  |  | 205 | 13 | 3 |  | 2
50 | 0 | 0 | 1 | 214 | 219500.88 | Строит | Строительные работы с НР и СП |  |  | 214 | 14 | 3 |  | 2
50 | 0 | 0 | 1 | 215 | 966936.08 | Монтаж | Монтажные работы с НР и СП |  |  | 215 | 15 | 3 |  | 2
50 | 0 | 0 | 1 | 217 | 18780.92 | Прочие | Прочие работы с НР и СП |  |  | 217 | 16 | 3 |  | 2
50 | 0 | 0 | 1 | 206 | 0 | ВозврМат | Возврат материалов |  |  | 206 | 17 | 3 |  | 2
50 | 0 | 0 | 1 | 207 | 1835.9469 | ТрудСтр | Трудозатраты строителей |  |  | 207 | 18 | 3 |  | -1
50 | 0 | 0 | 1 | 208 | 0 | ТрудМаш | Трудозатраты машинистов |  |  | 208 | 19 | 3 |  | -1
50 | 0 | 0 | 1 | 209 | 0 | ТранспМат | Транспорт материалов |  |  | 209 | 20 | 3 |  | 2
50 | 0 | 0 | 1 | 210 | 302896.53 | НР | Накладные расходы |  |  | 210 | 21 | 3 |  | 2
50 | 0 | 0 | 1 | 211 | 169154.78 | СмПриб | Сметная прибыль |  |  | 211 | 22 | 3 |  | 2
50 | 0 | 0 | 1 | 224 | 1205217.88 | Всего | Всего с НР и СП |  |  | 224 | 23 | 3 |  | 2
50 | 1 | 0 | 2 | 0 | 1205217.88 | Итог | Итог |  |  | 212 | 24 | 0 |  | 2
50 | 1 | 0 | 2 | 0 | 216939.22 | НДС | НДС 18% |  |  | 212 | 25 | 0 |  | 2
50 | 1 | 0 | 2 | 213 | 1422157.1 | Итого | Итого |  |  | 212 | 26 | 0 |  | 2
-1
75 | Новый уровень цен | 2015 | 0 | 12 | 0 | 0 | 2 | 1 | 1 | 98 | 68 | 0 | 66640373 | 1
1 | Сборник индексов | ТСН-2001 ремонт | 2015 | 12 | 1 | 1 | 0 | 2 | 1 | 1 | 1 | 1 | 1 | 1 | 1 | 1
65 |  | 1 | 0 | 200

## SourceObSm
0 | Smeta.RU (495) 974-1589 |  | _OBSM_ |  | 0 | 0 | 0 | Smeta.RU |  | 1 | 48718 | 56512314
1 | 50 | 0 |  | 0 | Новый объект | Милашенкова д 18 протекторная |  | 0 | [5 empty] | 0 | 0 | 0 | 166 | 0 | [17 empty] | Сметные нормы списания | Коды ОКП для ТСН-2001 | 1 | 1 | 0 | 0 | 1 | 0 | 6 | 2 | 1 | 1 | 0 | 0 | 0 | 0 | 0 | ТСН 2001- Ремонт | Типовой расчет для ТСН-2001 (Ремонт) | ТСН-2001 | ТСН-2001 | ТСН-2001 | ТСН-2001 | Поправки для ТСН-2001 | 0 | 0 | 8 | 0
22 | 0 | 0 | 66640373 | 0 | 3
3 | 1 | Новая локальная смета | Новая локальная смета | 219.5009 | 966.9361 | 0 | 18.7809 | 1205.2179 | 384.4427 | [9 empty] | 0 | 0 | 0 | 727955.12 | 329139.65 | 0 | 0 | 0 | 14372.81 | 3139.43 | 384442.66 | 219500.88 | 966936.08 | 18780.92 | 0 | 1835.9469 | 0 | 0 | 302896.53 | 169154.78 | 1205217.88
51 |  |  |  | 219.5009 | 966.9361 | 0 | 18.7809 | 1205.2179 | 384.4427
50 | 0 | 0 | 1 | 201 | 727955.12 | ПЗ | Прямые затраты |  |  | 201 | 1 | 3 |  | 2
50 | 0 | 0 | 1 | 202 | 329139.65 | СтМатОб | Стоимость материальных ресурсов (всего) |  |  | 202 | 2 | 3 |  | 2
50 | 0 | 0 | 1 | 222 | 0 | СтМатОбЗак | Стоимость материалов и оборудования заказчика |  |  | 222 | 3 | 3 |  | 2
50 | 0 | 0 | 1 | 225 | 329139.65 | СтМатОбПод | Стоимость материалов и оборудования подрядчика |  |  | 225 | 4 | 3 |  | 2
50 | 0 | 0 | 1 | 226 | 329139.65 | СтМат | Стоимость материалов (всего) |  |  | 226 | 5 | 3 |  | 2
50 | 0 | 0 | 1 | 227 | 0 | СтМатЗак | Стоимость материалов заказчика |  |  | 227 | 6 | 3 |  | 2
50 | 0 | 0 | 1 | 228 | 329139.65 | СтМатПод | Стоимость материалов подрядчика |  |  | 228 | 7 | 3 |  | 2
50 | 0 | 0 | 1 | 216 | 0 | Оборуд | Стоимость оборудования (всего) |  |  | 216 | 8 | 3 |  | 2
50 | 0 | 0 | 1 | 223 | 0 | ОборудЗак | Стоимость оборудования заказчика |  |  | 223 | 9 | 3 |  | 2
50 | 0 | 0 | 1 | 229 | 0 | ОборудПод | Стоимость оборудования подрядчика |  |  | 229 | 10 | 3 |  | 2
50 | 0 | 0 | 1 | 203 | 14372.81 | ЭММ | Эксплуатация машин |  |  | 203 | 11 | 3 |  | 2
50 | 0 | 0 | 1 | 204 | 3139.43 | ЗПМ | ЗП машинистов |  |  | 204 | 12 | 3 |  | 2
50 | 0 | 0 | 1 | 205 | 384442.66 | ОЗП | Основная ЗП рабочих |  |  | 205 | 13 | 3 |  | 2
50 | 0 | 0 | 1 | 214 | 219500.88 | Строит | Строительные работы с НР и СП |  |  | 214 | 14 | 3 |  | 2
50 | 0 | 0 | 1 | 215 | 966936.08 | Монтаж | Монтажные работы с НР и СП |  |  | 215 | 15 | 3 |  | 2
50 | 0 | 0 | 1 | 217 | 18780.92 | Прочие | Прочие работы с НР и СП |  |  | 217 | 16 | 3 |  | 2
50 | 0 | 0 | 1 | 206 | 0 | ВозврМат | Возврат материалов |  |  | 206 | 17 | 3 |  | 2
50 | 0 | 0 | 1 | 207 | 1835.9469 | ТрудСтр | Трудозатраты строителей |  |  | 207 | 18 | 3 |  | -1
50 | 0 | 0 | 1 | 208 | 0 | ТрудМаш | Трудозатраты машинистов |  |  | 208 | 19 | 3 |  | -1
50 | 0 | 0 | 1 | 209 | 0 | ТранспМат | Транспорт материалов |  |  | 209 | 20 | 3 |  | 2
50 | 0 | 0 | 1 | 210 | 302896.53 | НР | Накладные расходы |  |  | 210 | 21 | 3 |  | 2
50 | 0 | 0 | 1 | 211 | 169154.78 | СмПриб | Сметная прибыль |  |  | 211 | 22 | 3 |  | 2
50 | 0 | 0 | 1 | 224 | 1205217.88 | Всего | Всего с НР и СП |  |  | 224 | 23 | 3 |  | 2
50 | 1 | 0 | 2 | 0 | 1205217.88 | Итог | Итог |  |  | 212 | 24 | 0 |  | 2
50 | 1 | 0 | 2 | 0 | 216939.22 | НДС | НДС 18% |  |  | 212 | 25 | 0 |  | 2
50 | 1 | 0 | 2 | 213 | 1422157.1 | Итого | Итого |  |  | 212 | 26 | 0 |  | 2
-1
75 | Новый уровень цен | 2015 | 0 | 12 | 0 | 0 | 2 | 1 | 1 | 98 | 68 | 0 | 66640373 | 1
1 | Сборник индексов | ТСН-2001 ремонт | 2015 | 12 | 1 | 1 | 0 | 2 | 1 | 1 | 1 | 1 | 1 | 1 | 1 | 1

## SmtRes
32 | 66640373 | 66875796 | 7157835 | 7157832 | 1 | 7157832 | 1 | 9999990008 |  | ТРУДОЗАТРАТЫ РАБОЧИХ (ЭСН) | 1191 | 1013 | чел.-ч. | чел.-ч. | 1 | 0 | 946207192 | 76.56 | 0 | 0 | 0 | 0 | 0 | 0 | 0 | 0 | 1 | 1 | 1 | 1 | 0 | 1 | 1 | 0 | 0 | 116 | )*0,6)*1,1 | 1 | 2 | 66876024 | 1 | 0 | 1 | 0 | 0 | 0 | 0 | 0 | 0 | 0 | 0 | 0 | 0 | 0 | 0 | 0 | 0 | 0 | 0 | 0 | 0 | 0 | 0 | 0 | 0 | 57.42 | 0 | 0 | 1 | 0
32 | 66640373 | 66875796 | 7230912 | 1 | 1 | 7157832 | 2 | 2.1-4-31 | ТСН-2001.2. База. п.1-4-31 (042903) | ЛЕБЕДКИ ЭЛЕКТРИЧЕСКИЕ, ГРУЗОПОДЪЕМНОСТЬ ДО 1,5 Т | 1368 | 1011 | маш.-ч | маш.-ч | 1 | 0 | 1253673447 | 15.312 | 0 | 10.7 | 3.2 | 0 | 0 | 2.78 | 0.19 | 0 | 1 | 3.85 | 16.83 | 1 | 0 | 1 | 1 | 0 | 0 | 23.2 | )*0,6)*1,1 | 0 | 2 | 66876025 | 1 | 0 | 2 | 0 | 0 | 0 | 0 | 0 | 0 | 0 | 0 | 0 | 0 | 0 | 0 | 0 | 0 | 0 | 0 | 0 | 0 | 0 | 0 | 0 | 0 | 11.484 | 10.7 | 2.78 | 3.85 | 0
32 | 66640373 | 66875796 | 7182707 | 7157832 | 1 | 7157832 | 3 | 0.0-0-0 |  | СТОИМОСТЬ ПРОЧИХ МАТЕРИАЛОВ (ЭСН) | 1344 | 1008 | руб. | руб. | 1 | 0 | -360884371 | 39.48 | 1 | 0 | 0 | 0 | 1 | 0 | 0 | 0 | 1 | 1 | 1 | 1 | 0 | 1 | 0 | 0 | 0 | 39.48 |  | 0 | 2 | 66876029 | 1 | 0 | 3 | 0 | 0 | 0 | 0 | 0 | 0 | 0 | 0 | 0 | 0 | 0 | 0 | 0 | 0 | 0 | 0 | 0 | 0 | 0 | 0 | 0 | 0 | 29.61 | 1 | 1 | 1 | 0
32 | 66640373 | 66875796 | 7233230 | 1 | 1 | 7157832 | 3 | 1.1-1-1566 | ТСН-2001.1. Доп.22. Р.1, о.1, поз.1566 | ЭЛЕКТРОДЫ, ТИП Э-42, 46, 50, ДИАМЕТР 4 - 6 ММ | 1348 | 1009 | т | т | 1000 | 0 | -918604120 | 0.003 | 85654.46 | 0 | 0 | 0 | 7191.81 | 0 | 0 | 0 | 11.91 | 1 | 1 | 1 | 0 | 1 | 0 | 0 | 0 | 0.003 |  | 0 | 2 | 66876026 | 1 | 0 | 4 | 0 | 0 | 0 | 0 | 0 | 0 | 0 | 0 | 0 | 0 | 0 | 0 | 0 | 0 | 0 | 0 | 0 | 0 | 0 | 0 | 0 | 0 | 0.00225 | 85654.46 | 7191.81 | 11.91 | 0
65 | 66640373 | 67045535 | 7248196 | 1 | 1 | 7157832 | 3 | 1.21-4-158 | ТСН-2001.1. База. Р.21, о.4, поз.158 | КОРОБКИ КОММУТАЦИОННЫЕ, ТИП К-4, ГАБАРИТЫ 620Х620Х285 ММ (Прим.) | 1354 | 16987630 | шт. | шт. | 1 | 0 | -1317980185 | 1 | 4202.91 | 0 | 0 | 0 | 1444.3 | 0 | 0 | 0 | 2.91 | 1 | 1 | 1 | 0 | 0 | 0 | 0 | 0 | 1 |  | 0 | 1 | -1 | 0 | 0 |  | 0 | 0 | 0 | 0 | 0 | 0 | 0 | 0 | 0 | 0 | 0 | 0 | 0 | 0 | 0 | 0 | 0 | 0 | 0 | 0 | 0 | 0 | 1 | 4202.91 | 1444.3 | 2.91 | 0
67 | 66640373 | 66703639 | 7157835 | 7157832 | 1 | 7157832 | 1 | 9999990008 |  | ТРУДОЗАТРАТЫ РАБОЧИХ (ЭСН) | 1191 | 1013 | чел.-ч. | чел.-ч. | 1 | 0 | 946207192 | 13.915 | 0 | 0 | 0 | 0 | 0 | 0 | 0 | 0 | 1 | 1 | 1 | 1 | 0 | 1 | 1 | 0 | 0 | 11 | *1,15)*1,1 | 1 | 2 | 66705398 | 1 | 0 | 7 | 0 | 0 | 0 | 0 | 0 | 0 | 0 | 0 | 0 | 0 | 0 | 0 | 0 | 0 | 0 | 0 | 0 | 0 | 0 | 0 | 0 | 0 | 27.83 | 0 | 0 | 1 | 0
67 | 66640373 | 66703639 | 7159942 | 7157832 | 1 | 7157832 | 2 | 2.0-0-0 |  | СТОИМОСТЬ ПРОЧИХ МАШИН (ЭСН) | 1344 | 1008 | руб. | руб. | 1 | 0 | -450565604 | 1.3062 | 0 | 1 | 0 | 0 | 0 | 1 | 0 | 0 | 1 | 1 | 1 | 1 | 0 | 1 | 1 | 0 | 0 | 0.95 | *1,25)*1,1 | 0 | 2 | 66705399 | 1 | 0 | 8 | 0 | 0 | 0 | 0 | 0 | 0 | 0 | 0 | 0 | 0 | 0 | 0 | 0 | 0 | 0 | 0 | 0 | 0 | 0 | 0 | 0 | 0 | 2.6125 | 1 | 1 | 1 | 0
67 | 66640373 | 66703639 | 7182707 | 7157832 | 1 | 7157832 | 3 | 0.0-0-0 |  | СТОИМОСТЬ ПРОЧИХ МАТЕРИАЛОВ (ЭСН) | 1344 | 1008 | руб. | руб. | 1 | 0 | -360884371 | 5.44 | 1 | 0 | 0 | 0 | 1 | 0 | 0 | 0 | 1 | 1 | 1 | 1 | 0 | 1 | 0 | 0 | 0 | 5.44 |  | 0 | 2 | 66705401 | 1 | 0 | 9 | 0 | 0 | 0 | 0 | 0 | 0 | 0 | 0 | 0 | 0 | 0 | 0 | 0 | 0 | 0 | 0 | 0 | 0 | 0 | 0 | 0 | 0 | 10.88 | 1 | 1 | 1 | 0
67 | 66640373 | 66703639 | 7233230 | 1 | 1 | 7157832 | 3 | 1.1-1-1566 | ТСН-2001.1. Доп.22. Р.1, о.1, поз.1566 | ЭЛЕКТРОДЫ, ТИП Э-42, 46, 50, ДИАМЕТР 4 - 6 ММ | 1348 | 1009 | т | т | 1000 | 0 | -918604120 | 0.008 | 85654.46 | 0 | 0 | 0 | 7191.81 | 0 | 0 | 0 | 11.91 | 1 | 1 | 1 | 0 | 1 | 0 | 0 | 0 | 0.008 |  | 0 | 2 | 66705400 | 1 | 0 | 10 | 0 | 0 | 0 | 0 | 0 | 0 | 0 | 0 | 0 | 0 | 0 | 0 | 0 | 0 | 0 | 0 | 0 | 0 | 0 | 0 | 0 | 0 | 0.016 | 85654.46 | 7191.81 | 11.91 | 0
68 | 66640373 | 67615180 | 7245107 | 1 | 1 | 7157832 | 3 | 1.14-2-21 | ТСН-2001.1. База. Р.14, о.2, поз.21 | ПРИБОРЫ И УСТРОЙСТВА СИГНАЛЬНЫЕ, ТИП СИГНАЛ ВК, ПРИБОР ОХРАННОЙ СИГНАЛИЗАЦИИ(Прим.) | 1354 | 16987630 | шт. | шт. | 1 | 0 | 1317489170 | 1 | 1198.74 | 0 | 0 | 0 | 454.07 | 0 | 0 | 0 | 2.64 | 1 | 1 | 1 | 0 | 0 | 0 | 0 | 0 | 1 |  | 0 | 1 | -1 | 0 | 0 |  | 0 | 0 | 0 | 0 | 0 | 0 | 0 | 0 | 0 | 0 | 0 | 0 | 0 | 0 | 0 | 0 | 0 | 0 | 0 | 0 | 0 | 0 | 4 | 1198.74 | 454.07 | 2.64 | 0
101 | 66640373 | 67074290 | 7157835 | 7157832 | 1 | 7157832 | 1 | 9999990008 |  | ТРУДОЗАТРАТЫ РАБОЧИХ (ЭСН) | 1191 | 1013 | чел.-ч. | чел.-ч. | 1 | 0 | 946207192 | 9.775 | 0 | 0 | 0 | 0 | 0 | 0 | 0 | 0 | 1 | 1 | 1 | 1 | 0 | 1 | 1 | 0 | 0 | 8.5 | )*1,15 | 1 | 2 | 67074291 | 1 | 0 | 11 | 0 | 0 | 0 | 0 | 0 | 0 | 0 | 0 | 0 | 0 | 0 | 0 | 0 | 0 | 0 | 0 | 0 | 0 | 0 | 0 | 0 | 0 | 14.6625 | 0 | 0 | 1 | 0
101 | 66640373 | 67074290 | 7231449 | 1 | 1 | 7157832 | 2 | 2.1-30-10 | ТСН-2001.2. База. п.1-30-10 (304101) | ПЕРФОРАТОРЫ | 1368 | 1011 | маш.-ч | маш.-ч | 1 | 0 | 2086898899 | 9.775 | 0 | 4.9 | 1.51 | 0 | 0 | 1.59 | 0.09 | 0 | 1 | 3.08 | 16.83 | 1 | 0 | 1 | 1 | 0 | 0 | 8.5 | )*1,15 | 0 | 2 | 67074292 | 1 | 0 | 12 | 0 | 0 | 0 | 0 | 0 | 0 | 0 | 0 | 0 | 0 | 0 | 0 | 0 | 0 | 0 | 0 | 0 | 0 | 0 | 0 | 0 | 0 | 14.6625 | 4.9 | 1.59 | 3.08 | 0
101 | 66640373 | 67074290 | 7238308 | 1 | 1 | 7157832 | 3 | 1.7-3-24 | ТСН-2001.1. База. Р.7, о.3, поз.24 | СВЕРЛО ПОБЕДИТОВОЕ, ДИАМЕТР 10 ММ, ДЛИНА 400 ММ | 1354 | 16987630 | шт. | шт. | 1 | 0 | -1703848267 | 10 | 389.77 | 0 | 0 | 0 | 105.06 | 0 | 0 | 0 | 3.71 | 1 | 1 | 1 | 0 | 0 | 0 | 0 | 0 | 10 |  | 0 | 1 | -1 | 0 | 0 |  | 0 | 0 | 0 | 0 | 0 | 0 | 0 | 0 | 0 | 0 | 0 | 0 | 0 | 0 | 0 | 0 | 0 | 0 | 0 | 0 | 0 | 0 | 15 | 389.77 | 105.06 | 3.71 | 0
103 | 66640373 | 67045821 | 7157835 | 7157832 | 1 | 7157832 | 1 | 9999990008 |  | ТРУДОЗАТРАТЫ РАБОЧИХ (ЭСН) | 1191 | 1013 | чел.-ч. | чел.-ч. | 1 | 0 | 946207192 | 101.2 | 0 | 0 | 0 | 0 | 0 | 0 | 0 | 0 | 1 | 1 | 1 | 1 | 0 | 1 | 1 | 0 | 0 | 101.2 |  | 1 | 2 | 67045826 | 1 | 0 | 14 | 0 | 0 | 0 | 0 | 0 | 0 | 0 | 0 | 0 | 0 | 0 | 0 | 0 | 0 | 0 | 0 | 0 | 0 | 0 | 0 | 0 | 0 | 151.8 | 0 | 0 | 1 | 0
103 | 66640373 | 67045821 | 7159942 | 7157832 | 1 | 7157832 | 2 | 2.0-0-0 |  | СТОИМОСТЬ ПРОЧИХ МАШИН (ЭСН) | 1344 | 1008 | руб. | руб. | 1 | 0 | -450565604 | 12.96 | 0 | 1 | 0 | 0 | 0 | 1 | 0 | 0 | 1 | 1 | 1 | 1 | 0 | 1 | 1 | 0 | 0 | 12.96 |  | 0 | 2 | 67045827 | 1 | 0 | 15 | 0 | 0 | 0 | 0 | 0 | 0 | 0 | 0 | 0 | 0 | 0 | 0 | 0 | 0 | 0 | 0 | 0 | 0 | 0 | 0 | 0 | 0 | 19.44 | 1 | 1 | 1 | 0
103 | 66640373 | 67045821 | 7182702 | 7157832 | 1 | 7157832 | 3 | 0.0-0-0 |  | МАССА МУСОРА | 1348 | 1009 | т | т | 1000 | 0 | -1541367988 | 0.4 | 0 | 0 | 0 | 0 | 0 | 0 | 0 | 0 | 1 | 1 | 1 | 1 | 0 | 1 | 0 | 0 | 0 | 0.4 |  | 0 | 2 | 67045828 | 1 | 0 | 16 | 0 | 0 | 0 | 0 | 0 | 0 | 0 | 0 | 0 | 0 | 0 | 0 | 0 | 0 | 0 | 0 | 0 | 0 | 0 | 0 | 0 | 0 | 0.6 | 0 | 0 | 1 | 0
103 | 66640373 | 67045821 | 7242126 | 1 | 1 | 7157832 | 3 | 1.12-5-419 | ТСН-2001.1. База. Р.12, о.5, поз.419 | ТРУБЫ НАПОРНЫЕ ИЗ ПОЛИЭТИЛЕНА (ПЭ-80) SDR 13,6 (1,0 МПА), ДИАМЕТР 160 ММ, ТОЛЩИНА СТЕНКИ 11,8 ММ | 1301 | 1003 | м | м | 1 | 0 | -1603327961 | 15 | 1018.62 | 0 | 0 | 0 | 147.84 | 0 | 0 | 0 | 6.89 | 1 | 1 | 1 | 0 | 0 | 0 | 0 | 0 | 15 |  | 0 | 1 | -1 | 0 | 0 |  | 0 | 0 | 0 | 0 | 0 | 0 | 0 | 0 | 0 | 0 | 0 | 0 | 0 | 0 | 0 | 0 | 0 | 0 | 0 | 0 | 0 | 0 | 22.5 | 1018.62 | 147.84 | 6.89 | 0
105 | 66640373 | 66703657 | 7157835 | 7157832 | 1 | 7157832 | 1 | 9999990008 |  | ТРУДОЗАТРАТЫ РАБОЧИХ (ЭСН) | 1191 | 1013 | чел.-ч. | чел.-ч. | 1 | 0 | 946207192 | 10.5 | 0 | 0 | 0 | 0 | 0 | 0 | 0 | 0 | 1 | 1 | 1 | 1 | 0 | 1 | 1 | 0 | 0 | 10.5 |  | 1 | 2 | 66705410 | 1 | 0 | 17 | 0 | 0 | 0 | 0 | 0 | 0 | 0 | 0 | 0 | 0 | 0 | 0 | 0 | 0 | 0 | 0 | 0 | 0 | 0 | 0 | 0 | 0 | 31.5 | 0 | 0 | 1 | 0
105 | 66640373 | 66703657 | 7159942 | 7157832 | 1 | 7157832 | 2 | 2.0-0-0 |  | СТОИМОСТЬ ПРОЧИХ МАШИН (ЭСН) | 1344 | 1008 | руб. | руб. | 1 | 0 | -450565604 | 12.39 | 0 | 1 | 0 | 0 | 0 | 1 | 0 | 0 | 1 | 1 | 1 | 1 | 0 | 1 | 1 | 0 | 0 | 12.39 |  | 0 | 2 | 66705411 | 1 | 0 | 18 | 0 | 0 | 0 | 0 | 0 | 0 | 0 | 0 | 0 | 0 | 0 | 0 | 0 | 0 | 0 | 0 | 0 | 0 | 0 | 0 | 0 | 0 | 37.17 | 1 | 1 | 1 | 0
105 | 66640373 | 66703657 | 7182702 | 7157832 | 1 | 7157832 | 3 | 0.0-0-0 |  | МАССА МУСОРА | 1348 | 1009 | т | т | 1000 | 0 | -1541367988 | 0.002 | 0 | 0 | 0 | 0 | 0 | 0 | 0 | 0 | 1 | 1 | 1 | 1 | 0 | 1 | 0 | 0 | 0 | 0.002 |  | 0 | 2 | 66705412 | 1 | 0 | 19 | 0 | 0 | 0 | 0 | 0 | 0 | 0 | 0 | 0 | 0 | 0 | 0 | 0 | 0 | 0 | 0 | 0 | 0 | 0 | 0 | 0 | 0 | 0.006 | 0 | 0 | 1 | 0
106 | 66640373 | 68226919 | 7157835 | 7157832 | 1 | 7157832 | 1 | 9999990008 |  | ТРУДОЗАТРАТЫ РАБОЧИХ (ЭСН) | 1191 | 1013 | чел.-ч. | чел.-ч. | 1 | 0 | 946207192 | 15.0535 | 0 | 0 | 0 | 0 | 0 | 0 | 0 | 0 | 1 | 1 | 1 | 1 | 0 | 1 | 1 | 0 | 0 | 11.9 | *1,15)*1,1 | 1 | 2 | 68226920 | 1 | 0 | 20 | 0 | 0 | 0 | 0 | 0 | 0 | 0 | 0 | 0 | 0 | 0 | 0 | 0 | 0 | 0 | 0 | 0 | 0 | 0 | 0 | 0 | 0 | 0 | 0 | 0 | 1 | 0
106 | 66640373 | 68226919 | 7231421 | 1 | 1 | 7157832 | 2 | 2.1-18-7 | ТСН-2001.2. База. п.1-18-7 (183001) | АВТОМОБИЛИ ГРУЗОВЫЕ БОРТОВЫЕ, ГРУЗОПОДЪЕМНОСТЬ ДО 5 Т | 1368 | 1011 | маш.-ч | маш.-ч | 1 | 0 | -1289262214 | 0.0385 | 0 | 722.58 | 321.8 | 0 | 0 | 74.44 | 17.59 | 0 | 1 | 8.93 | 16.83 | 1 | 0 | 1 | 1 | 0 | 0 | 0.028 | *1,25)*1,1 | 0 | 2 | 68226921 | 1 | 0 | 21 | 0 | 0 | 0 | 0 | 0 | 0 | 0 | 0 | 0 | 0 | 0 | 0 | 0 | 0 | 0 | 0 | 0 | 0 | 0 | 0 | 0 | 0 | 0 | 722.58 | 74.44 | 8.93 | 0
106 | 66640373 | 68226919 | 21010537 | 1 | 1 | 7157832 | 3 | 1.7-5-264 | ТСН-2001.1. Доп.33. Р.7, о.5, поз.264 | АНКЕР РАМНЫЙ УНИВЕРСАЛЬНЫЙ, ОЦИНКОВАННЫЙ, MMM 10X110 | 1355 | 16987630 | 100 шт. | 100 шт. | 100 | 0 | -1441324511 | 1 | 2299.5 | 0 | 0 | 0 | 376.35 | 0 | 0 | 0 | 6.11 | 1 | 1 | 1 | 0 | 0 | 0 | 0 | 0 | 1 |  | 0 | 1 | -1 | 0 | 0 |  | 0 | 0 | 0 | 0 | 0 | 0 | 0 | 0 | 0 | 0 | 0 | 0 | 0 | 0 | 0 | 0 | 0 | 0 | 0 | 0 | 0 | 0 | 0 | 2299.5 | 376.35 | 6.11 | 0
108 | 66640373 | 66876146 | 7157835 | 7157832 | 1 | 7157832 | 1 | 9999990008 |  | ТРУДОЗАТРАТЫ РАБОЧИХ (ЭСН) | 1191 | 1013 | чел.-ч. | чел.-ч. | 1 | 0 | 946207192 | 146.74 | 0 | 0 | 0 | 0 | 0 | 0 | 0 | 0 | 1 | 1 | 1 | 1 | 0 | 1 | 1 | 0 | 0 | 116 | *1,15)*1,1 | 1 | 2 | 66876157 | 1 | 0 | 23 | 0 | 0 | 0 | 0 | 0 | 0 | 0 | 0 | 0 | 0 | 0 | 0 | 0 | 0 | 0 | 0 | 0 | 0 | 0 | 0 | 0 | 0 | 110.055 | 0 | 0 | 1 | 0
108 | 66640373 | 66876146 | 7230912 | 1 | 1 | 7157832 | 2 | 2.1-4-31 | ТСН-2001.2. База. п.1-4-31 (042903) | ЛЕБЕДКИ ЭЛЕКТРИЧЕСКИЕ, ГРУЗОПОДЪЕМНОСТЬ ДО 1,5 Т | 1368 | 1011 | маш.-ч | маш.-ч | 1 | 0 | 1253673447 | 31.9 | 0 | 10.7 | 3.2 | 0 | 0 | 2.78 | 0.19 | 0 | 1 | 3.85 | 16.83 | 1 | 0 | 1 | 1 | 0 | 0 | 23.2 | *1,25)*1,1 | 0 | 2 | 66876158 | 1 | 0 | 24 | 0 | 0 | 0 | 0 | 0 | 0 | 0 | 0 | 0 | 0 | 0 | 0 | 0 | 0 | 0 | 0 | 0 | 0 | 0 | 0 | 0 | 0 | 23.925 | 10.7 | 2.78 | 3.85 | 0
108 | 66640373 | 66876146 | 7182707 | 7157832 | 1 | 7157832 | 3 | 0.0-0-0 |  | СТОИМОСТЬ ПРОЧИХ МАТЕРИАЛОВ (ЭСН) | 1344 | 1008 | руб. | руб. | 1 | 0 | -360884371 | 39.48 | 1 | 0 | 0 | 0 | 1 | 0 | 0 | 0 | 1 | 1 | 1 | 1 | 0 | 1 | 0 | 0 | 0 | 39.48 |  | 0 | 2 | 66876162 | 1 | 0 | 25 | 0 | 0 | 0 | 0 | 0 | 0 | 0 | 0 | 0 | 0 | 0 | 0 | 0 | 0 | 0 | 0 | 0 | 0 | 0 | 0 | 0 | 0 | 29.61 | 1 | 1 | 1 | 0
108 | 66640373 | 66876146 | 7233230 | 1 | 1 | 7157832 | 3 | 1.1-1-1566 | ТСН-2001.1. Доп.22. Р.1, о.1, поз.1566 | ЭЛЕКТРОДЫ, ТИП Э-42, 46, 50, ДИАМЕТР 4 - 6 ММ | 1348 | 1009 | т | т | 1000 | 0 | -918604120 | 0.003 | 85654.46 | 0 | 0 | 0 | 7191.81 | 0 | 0 | 0 | 11.91 | 1 | 1 | 1 | 0 | 1 | 0 | 0 | 0 | 0.003 |  | 0 | 2 | 66876159 | 1 | 0 | 26 | 0 | 0 | 0 | 0 | 0 | 0 | 0 | 0 | 0 | 0 | 0 | 0 | 0 | 0 | 0 | 0 | 0 | 0 | 0 | 0 | 0 | 0 | 0.00225 | 85654.46 | 7191.81 | 11.91 | 0
108 | 66640373 | 66876146 | 14064357 | 1 | 1 | 7157832 | 3 | 1.21-5-1134 | ТСН-2001.1. Доп.16. Р.21, о.5, поз.1134 | ХОМУТЫ (СТЯЖКИ) КАБЕЛЬНЫЕ ИЗ ПОЛИАМИДА, РАЗМЕРЫ 4,8Х300 ММ (150х3=450 сцеплены по 3 шт) | 1355 | 16987630 | 100 шт. | 100 шт. | 100 | 0 | 2022536663 | 6 | 200.41 | 0 | 0 | 0 | 59.47 | 0 | 0 | 0 | 3.37 | 1 | 1 | 1 | 0 | 0 | 0 | 0 | 0 | 6 |  | 0 | 1 | -1 | 0 | 0 |  | 0 | 0 | 0 | 0 | 0 | 0 | 0 | 0 | 0 | 0 | 0 | 0 | 0 | 0 | 0 | 0 | 0 | 0 | 0 | 0 | 0 | 0 | 4.5 | 200.41 | 59.47 | 3.37 | 0
108 | 66640373 | 66876146 | 7238399 | 1 | 1 | 7157832 | 3 | 1.7-5-135 | ТСН-2001.1. Доп.16. Р.7, о.5, поз.135 | АНКЕР ХИМИЧЕСКИЙ ДЛЯ УСТАНОВКИ В БЕТОН: КАПСУЛА HIT-RE 500/330, ШПИЛЬКА РЕЗЬБОВАЯ ОЦИНКОВАННАЯ M12Х110 (Прим.) | 1035 | 1013 | компл. | компл. | 1 | 0 | 2026397196 | 200 | 79.25 | 0 | 0 | 0 | 17.97 | 0 | 0 | 0 | 4.41 | 1 | 1 | 1 | 0 | 0 | 0 | 0 | 0 | 200 |  | 0 | 1 | -1 | 0 | 0 |  | 0 | 0 | 0 | 0 | 0 | 0 | 0 | 0 | 0 | 0 | 0 | 0 | 0 | 0 | 0 | 0 | 0 | 0 | 0 | 0 | 0 | 0 | 150 | 79.25 | 17.97 | 4.41 | 0
142 | 66640373 | 68023751 | 7248475 | 1 | 1 | 7157832 | 3 | 1.21-5-201 | ТСН-2001.1. База. Р.21, о.5, поз.201 | КОРОБКИ СОЕДИНИТЕЛЬНЫЕ ДЛЯ СОЕДИНЕНИЯ И РАЗВЕТВЛЕНИЯ КАБЕЛЕЙ С МЕДНЫМИ И АЛЮМИНИЕВЫМИ ЖИЛАМИ В ЦЕПЯХ УПРАВЛЕНИЯ, КОНТРОЛЯ, СИГНАЛИЗАЦИИ, ПИТАНИЯ, ТИП КСП -12, ПОЛИПРОПИЛЕНОВЫЕ, РАЗМЕРЫ 225Х225Х69 ММ | 1354 | 16987630 | шт. | шт. | 1 | 0 | 631697051 | 1 | 1258.76 | 0 | 0 | 0 | 78.82 | 0 | 0 | 0 | 15.97 | 1 | 1 | 1 | 0 | 0 | 0 | 0 | 0 | 1 |  | 0 | 1 | -1 | 0 | 0 |  | 0 | 0 | 0 | 0 | 0 | 0 | 0 | 0 | 0 | 0 | 0 | 0 | 0 | 0 | 0 | 0 | 0 | 0 | 0 | 0 | 0 | 0 | 44 | 1258.76 | 78.82 | 15.97 | 0
144 | 66640373 | 66703700 | 7241765 | 1 | 1 | 7157832 | 3 | 1.12-5-55 | ТСН-2001.1. База. Р.12, о.5, поз.55 | ТРУБЫ ПОЛИВИНИЛХЛОРИДНЫЕ, ТИП СРЕДНИЙ, ПВХ-40, НАРУЖНЫЙ ДИАМЕТР, ММ, 25 | 1301 | 1003 | м | м | 1 | 0 | 915791895 | 102 | 38.93 | 0 | 0 | 0 | 4.35 | 0 | 0 | 0 | 8.95 | 1 | 1 | 1 | 0 | 0 | 0 | 0 | 0 | 102 |  | 0 | 1 | -1 | 0 | 0 |  | 0 | 0 | 0 | 0 | 0 | 0 | 0 | 0 | 0 | 0 | 0 | 0 | 0 | 0 | 0 | 0 | 0 | 0 | 0 | 0 | 0 | 0 | 729.3 | 38.93 | 4.35 | 8.95 | 0
144 | 66640373 | 66703700 | 7248424 | 1 | 1 | 7157832 | 3 | 1.21-5-149 | ТСН-2001.1. База. Р.21, о.5, поз.149 | СКОБЫ ПОТОЛОЧНЫЕ, ТИП КЛ-СПУЗ, РАЗМЕРЫ 48Х41Х40 ММ | 1354 | 16987630 | шт. | шт. | 1 | 0 | -235560173 | 200 | 13.59 | 0 | 0 | 0 | 5.5 | 0 | 0 | 0 | 2.47 | 1 | 1 | 1 | 0 | 0 | 0 | 0 | 0 | 200 |  | 0 | 1 | -1 | 0 | 0 |  | 0 | 0 | 0 | 0 | 0 | 0 | 0 | 0 | 0 | 0 | 0 | 0 | 0 | 0 | 0 | 0 | 0 | 0 | 0 | 0 | 0 | 0 | 1430 | 13.59 | 5.5 | 2.47 | 0
147 | 66640373 | 67046573 | 7242079 | 1 | 1 | 7157832 | 3 | 1.12-5-372 | ТСН-2001.1. База. Р.12, о.5, поз.372 | ТРУБЫ ЭЛЕКТРОТЕХНИЧЕСКИЕ ГОФРИРОВАННЫЕ, ПОЛИВИНИЛХЛОРИДНЫЕ, НЕГОРЮЧИЕ, С ЗОНДОМ, НАРУЖНЫЙ ДИАМЕТР 20 ММ | 1301 | 1003 | м | м | 1 | 0 | 1614252815 | 102 | 9.28 | 0 | 0 | 0 | 3.45 | 0 | 0 | 0 | 2.69 | 1 | 1 | 1 | 0 | 0 | 0 | 0 | 0 | 102 |  | 0 | 1 | -1 | 0 | 0 |  | 0 | 0 | 0 | 0 | 0 | 0 | 0 | 0 | 0 | 0 | 0 | 0 | 0 | 0 | 0 | 0 | 0 | 0 | 0 | 0 | 0 | 0 | 244.8 | 9.28 | 3.45 | 2.69 | 0
147 | 66640373 | 67046573 | 7248424 | 1 | 1 | 7157832 | 3 | 1.21-5-149 | ТСН-2001.1. База. Р.21, о.5, поз.149 | СКОБЫ ПОТОЛОЧНЫЕ, ТИП КЛ-СПУЗ, РАЗМЕРЫ 48Х41Х40 ММ | 1354 | 16987630 | шт. | шт. | 1 | 0 | -235560173 | 200 | 13.59 | 0 | 0 | 0 | 5.5 | 0 | 0 | 0 | 2.47 | 1 | 1 | 1 | 0 | 0 | 0 | 0 | 0 | 200 |  | 0 | 1 | -1 | 0 | 0 |  | 0 | 0 | 0 | 0 | 0 | 0 | 0 | 0 | 0 | 0 | 0 | 0 | 0 | 0 | 0 | 0 | 0 | 0 | 0 | 0 | 0 | 0 | 480 | 13.59 | 5.5 | 2.47 | 0
147 | 66640373 | 67046573 | 7248475 | 1 | 1 | 7157832 | 3 | 1.21-5-201 | ТСН-2001.1. База. Р.21, о.5, поз.201 | КОРОБКИ СОЕДИНИТЕЛЬНЫЕ ДЛЯ СОЕДИНЕНИЯ И РАЗВЕТВЛЕНИЯ КАБЕЛЕЙ С МЕДНЫМИ И АЛЮМИНИЕВЫМИ ЖИЛАМИ В ЦЕПЯХ УПРАВЛЕНИЯ, КОНТРОЛЯ, СИГНАЛИЗАЦИИ, ПИТАНИЯ, ТИП КСП -12, ПОЛИПРОПИЛЕНОВЫЕ, РАЗМЕРЫ 225Х225Х69 ММ | 1354 | 16987630 | шт. | шт. | 1 | 0 | 631697051 | 16.6667 | 1258.76 | 0 | 0 | 0 | 78.82 | 0 | 0 | 0 | 15.97 | 1 | 1 | 1 | 0 | 0 | 0 | 0 | 0 | 16.6667 |  | 0 | 1 | -1 | 0 | 0 |  | 0 | 0 | 0 | 0 | 0 | 0 | 0 | 0 | 0 | 0 | 0 | 0 | 0 | 0 | 0 | 0 | 0 | 0 | 0 | 0 | 0 | 0 | 40 | 1258.76 | 78.82 | 15.97 | 0
151 | 66640373 | 67051277 | 7252334 | 1 | 1 | 7157832 | 3 | 1.23-13-149 | ТСН-2001.1. База. Р.23, о.13, поз.149 | ПРОВОДА СИЛОВЫЕ ГИБКИЕ С ИЗОЛЯЦИЕЙ И ОБОЛОЧКОЙ ИЗ КРЕМНИЙОРГАНИЧЕСКОЙ РЕЗИНЫ С ОПЛЕТКОЙ ИЗ СТЕКЛОВОЛОКНА, НАПРЯЖЕНИЕ 660 В, МАРКА РКГМ, СЕЧЕНИЕ ЖИЛЫ 10 ММ2 | 1303 | 1003 | км | км | 1000 | 0 | -1740989666 | 0.103 | 70745.38 | 0 | 0 | 0 | 22039.06 | 0 | 0 | 0 | 3.21 | 1 | 1 | 1 | 0 | 0 | 0 | 0 | 0 | 0.103 |  | 0 | 1 | -1 | 0 | 0 |  | 0 | 0 | 0 | 0 | 0 | 0 | 0 | 0 | 0 | 0 | 0 | 0 | 0 | 0 | 0 | 0 | 0 | 0 | 0 | 0 | 0 | 0 | 0.63345 | 70745.38 | 22039.06 | 3.21 | 0
153 | 66640373 | 66875587 | 7252332 | 1 | 1 | 7157832 | 3 | 1.23-13-147 | ТСН-2001.1. База. Р.23, о.13, поз.147 | ПРОВОДА СИЛОВЫЕ ГИБКИЕ С ИЗОЛЯЦИЕЙ И ОБОЛОЧКОЙ ИЗ КРЕМНИЙОРГАНИЧЕСКОЙ РЕЗИНЫ С ОПЛЕТКОЙ ИЗ СТЕКЛОВОЛОКНА, НАПРЯЖЕНИЕ 660 В, МАРКА РКГМ, СЕЧЕНИЕ ЖИЛЫ 4 ММ2 | 1303 | 1003 | км | км | 1000 | 0 | -1937177682 | 0.103 | 33371.66 | 0 | 0 | 0 | 10363.87 | 0 | 0 | 0 | 3.22 | 1 | 1 | 1 | 0 | 0 | 0 | 0 | 0 | 0.103 |  | 0 | 1 | -1 | 0 | 0 |  | 0 | 0 | 0 | 0 | 0 | 0 | 0 | 0 | 0 | 0 | 0 | 0 | 0 | 0 | 0 | 0 | 0 | 0 | 0 | 0 | 0 | 0 | 0.3502 | 33371.66 | 10363.87 | 3.22 | 0
155 | 66640373 | 67051375 | 10540560 | 1 | 1 | 7157832 | 3 | 1.1-1-3084 | ТСН-2001.1. Доп.8. Р.1, о.1, поз.3084 | КЛЕЙ-ГЕРМЕТИК, МАРКА 'ЭЛАСТОСИЛ 11-01' | 1346 | 1009 | кг | кг | 1 | 0 | -1332308491 | 0.15 | 1825.29 | 0 | 0 | 0 | 86.96 | 0 | 0 | 0 | 20.99 | 1 | 1 | 1 | 0 | 0 | 0 | 0 | 0 | 0.15 |  | 0 | 1 | -1 | 0 | 0 |  | 0 | 0 | 0 | 0 | 0 | 0 | 0 | 0 | 0 | 0 | 0 | 0 | 0 | 0 | 0 | 0 | 0 | 0 | 0 | 0 | 0 | 0 | 17.55 | 1825.29 | 86.96 | 20.99 | 0
157 | 66640373 | 68061639 | 7248566 | 1 | 1 | 7157832 | 3 | 1.21-5-295 | ТСН-2001.1. База. Р.21, о.5, поз.295 | МУФТЫ КОНЦЕВЫЕ ТЕРМОУСАЖИВАЕМЫЕ ДЛЯ ОКОНЦЕВАНИЯ КОНТРОЛЬНЫХ КАБЕЛЕЙ С НОМИНАЛЬНЫМ ПЕРЕМ. НАПРЯЖЕНИЕМ ДО 660 В ЧАСТОТОЙ ДО 100 ГЦ ИЛИ ПОСТ. НАПРЯЖЕНИЕМ ДО 1000 В С РЕЗИНОВОЙ, ПОЛИЭТИЛЕНОВОЙ, ПОЛИВИНИЛХЛОРИДНОЙ И МЕТАЛЛИЧЕСКОЙ ОБОЛОЧКАМИ, ТИП ККТ-1УЗ (Прим. | 1354 | 16987630 | шт. | шт. | 1 | 0 | -787699572 | 1 | 219.03 | 0 | 0 | 0 | 58.72 | 0 | 0 | 0 | 3.73 | 1 | 1 | 1 | 0 | 0 | 0 | 0 | 0 | 1 |  | 0 | 1 | -1 | 0 | 0 |  | 0 | 0 | 0 | 0 | 0 | 0 | 0 | 0 | 0 | 0 | 0 | 0 | 0 | 0 | 0 | 0 | 0 | 0 | 0 | 0 | 0 | 0 | 15 | 219.03 | 58.72 | 3.73 | 0

## EtalonRes
32 | 66876024 | 66875796 | 7157835 | 7157832 | 1 | 7157832 | 1 | 9999990008 |  | ТРУДОЗАТРАТЫ РАБОЧИХ (ЭСН) | 1191 | 1013 | чел.-ч. | чел.-ч. | 1 | 116 | 0 | 0 | 0 | 0 | 0 | 1 | 1 | )*0,6)*1,1 | 76.56 | 2 | 66876024 | 1 | 0 | 0 | 0 | 0 | 0 | 0 | 0 | 0
32 | 66876025 | 66875796 | 7230912 | 1 | 1 | 7157832 | 2 | 2.1-4-31 | ТСН-2001.2. База. п.1-4-31 (042903) | ЛЕБЕДКИ ЭЛЕКТРИЧЕСКИЕ, ГРУЗОПОДЪЕМНОСТЬ ДО 1,5 Т | 1368 | 1011 | маш.-ч | маш.-ч | 1 | 23.2 | 0 | 2.78 | 0.19 | 0 | 0 | 1 | 0 | )*0,6)*1,1 | 15.312 | 2 | 66876025 | 2 | 0 | 0 | 0 | 0 | 0 | 0 | 0 | 0
32 | 66876029 | 66875796 | 7182707 | 7157832 | 1 | 7157832 | 3 | 0.0-0-0 |  | СТОИМОСТЬ ПРОЧИХ МАТЕРИАЛОВ (ЭСН) | 1344 | 1008 | руб. | руб. | 1 | 39.48 | 1 | 0 | 0 | 0 | 0 | 1 | 0 |  | 39.48 | 2 | 66876029 | 3 | 0 | 0 | 0 | 0 | 0 | 0 | 0 | 0
32 | 66876026 | 66875796 | 7233230 | 1 | 1 | 7157832 | 3 | 1.1-1-1566 | ТСН-2001.1. Доп.22. Р.1, о.1, поз.1566 | ЭЛЕКТРОДЫ, ТИП Э-42, 46, 50, ДИАМЕТР 4 - 6 ММ | 1348 | 1009 | т | т | 1000 | 0.003 | 7191.81 | 0 | 0 | 0 | 0 | 1 | 0 |  | 0.003 | 2 | 66876026 | 4 | 0 | 0 | 0 | 0 | 0 | 0 | 0 | 0
32 | 66876027 | 66875796 | 7160011 | 7157832 | 1 | 7157832 | 3 | 1297020000 |  | БОЛТЫ СТРОИТЕЛЬНЫЕ С ГАЙКАМИ И ШАЙБАМИ | 1348 | 1009 | т | т | 1000 | 0.006 | 0 | 0 | 0 | 0 | 0 | 0 | 0 |  | 0.006 | 3 | -1 |  | 0 | 0 | 0 | 0 | 0 | 0 | 0 | 0
32 | 66876028 | 66875796 | 7175567 | 7157832 | 1 | 7157832 | 3 | 5290900000 |  | СТАЛЬНЫЕ КОНСТРУКЦИИ | 1348 | 1009 | т | т | 1000 | 1 | 0 | 0 | 0 | 0 | 0 | 0 | 0 |  | 1 | 3 | -1 |  | 0 | 0 | 0 | 0 | 0 | 0 | 0 | 0
67 | 66705398 | 66703639 | 7157835 | 7157832 | 1 | 7157832 | 1 | 9999990008 |  | ТРУДОЗАТРАТЫ РАБОЧИХ (ЭСН) | 1191 | 1013 | чел.-ч. | чел.-ч. | 1 | 11 | 0 | 0 | 0 | 0 | 0 | 1 | 1 | *1,15)*1,1 | 13.915 | 2 | 66705398 | 6 | 0 | 0 | 0 | 0 | 0 | 0 | 0 | 0
67 | 66705399 | 66703639 | 7159942 | 7157832 | 1 | 7157832 | 2 | 2.0-0-0 |  | СТОИМОСТЬ ПРОЧИХ МАШИН (ЭСН) | 1344 | 1008 | руб. | руб. | 1 | 0.95 | 0 | 1 | 0 | 0 | 0 | 1 | 0 | *1,25)*1,1 | 1.3062 | 2 | 66705399 | 7 | 0 | 0 | 0 | 0 | 0 | 0 | 0 | 0
67 | 66705401 | 66703639 | 7182707 | 7157832 | 1 | 7157832 | 3 | 0.0-0-0 |  | СТОИМОСТЬ ПРОЧИХ МАТЕРИАЛОВ (ЭСН) | 1344 | 1008 | руб. | руб. | 1 | 5.44 | 1 | 0 | 0 | 0 | 0 | 1 | 0 |  | 5.44 | 2 | 66705401 | 8 | 0 | 0 | 0 | 0 | 0 | 0 | 0 | 0
67 | 66705400 | 66703639 | 7233230 | 1 | 1 | 7157832 | 3 | 1.1-1-1566 | ТСН-2001.1. Доп.22. Р.1, о.1, поз.1566 | ЭЛЕКТРОДЫ, ТИП Э-42, 46, 50, ДИАМЕТР 4 - 6 ММ | 1348 | 1009 | т | т | 1000 | 0.008 | 7191.81 | 0 | 0 | 0 | 0 | 1 | 0 |  | 0.008 | 2 | 66705400 | 9 | 0 | 0 | 0 | 0 | 0 | 0 | 0 | 0
101 | 67074291 | 67074290 | 7157835 | 7157832 | 1 | 7157832 | 1 | 9999990008 |  | ТРУДОЗАТРАТЫ РАБОЧИХ (ЭСН) | 1191 | 1013 | чел.-ч. | чел.-ч. | 1 | 8.5 | 0 | 0 | 0 | 0 | 0 | 1 | 1 | )*1,15 | 9.775 | 2 | 67074291 | 11 | 0 | 0 | 0 | 0 | 0 | 0 | 0 | 0
101 | 67074292 | 67074290 | 7231449 | 1 | 1 | 7157832 | 2 | 2.1-30-10 | ТСН-2001.2. База. п.1-30-10 (304101) | ПЕРФОРАТОРЫ | 1368 | 1011 | маш.-ч | маш.-ч | 1 | 8.5 | 0 | 1.59 | 0.09 | 0 | 0 | 1 | 0 | )*1,15 | 9.775 | 2 | 67074292 | 12 | 0 | 0 | 0 | 0 | 0 | 0 | 0 | 0
101 | 67074293 | 67074290 | 7170812 | 7157832 | 1 | 7157832 | 3 | 3972280000 |  | СВЕРЛА ПОБЕДИТОВЫЕ | 1354 | 16987630 | шт. | шт. | 1 | 10 | 0 | 0 | 0 | 0 | 0 | 0 | 0 |  | 10 | 3 | -1 |  | 0 | 0 | 0 | 0 | 0 | 0 | 0 | 0
103 | 67045826 | 67045821 | 7157835 | 7157832 | 1 | 7157832 | 1 | 9999990008 |  | ТРУДОЗАТРАТЫ РАБОЧИХ (ЭСН) | 1191 | 1013 | чел.-ч. | чел.-ч. | 1 | 101.2 | 0 | 0 | 0 | 0 | 0 | 1 | 1 |  | 101.2 | 2 | 67045822 | 14 | 0 | 0 | 0 | 0 | 0 | 0 | 0 | 0
103 | 67045827 | 67045821 | 7159942 | 7157832 | 1 | 7157832 | 2 | 2.0-0-0 |  | СТОИМОСТЬ ПРОЧИХ МАШИН (ЭСН) | 1344 | 1008 | руб. | руб. | 1 | 12.96 | 0 | 1 | 0 | 0 | 0 | 1 | 0 |  | 12.96 | 2 | 67045823 | 15 | 0 | 0 | 0 | 0 | 0 | 0 | 0 | 0
103 | 67045828 | 67045821 | 7182702 | 7157832 | 1 | 7157832 | 3 | 0.0-0-0 |  | МАССА МУСОРА | 1348 | 1009 | т | т | 1000 | 0.4 | 0 | 0 | 0 | 0 | 0 | 1 | 0 |  | 0.4 | 2 | 67045824 | 16 | 0 | 0 | 0 | 0 | 0 | 0 | 0 | 0
105 | 66705410 | 66703657 | 7157835 | 7157832 | 1 | 7157832 | 1 | 9999990008 |  | ТРУДОЗАТРАТЫ РАБОЧИХ (ЭСН) | 1191 | 1013 | чел.-ч. | чел.-ч. | 1 | 10.5 | 0 | 0 | 0 | 0 | 0 | 1 | 1 |  | 10.5 | 2 | 66705410 | 18 | 0 | 0 | 0 | 0 | 0 | 0 | 0 | 0
105 | 66705411 | 66703657 | 7159942 | 7157832 | 1 | 7157832 | 2 | 2.0-0-0 |  | СТОИМОСТЬ ПРОЧИХ МАШИН (ЭСН) | 1344 | 1008 | руб. | руб. | 1 | 12.39 | 0 | 1 | 0 | 0 | 0 | 1 | 0 |  | 12.39 | 2 | 66705411 | 19 | 0 | 0 | 0 | 0 | 0 | 0 | 0 | 0
105 | 66705412 | 66703657 | 7182702 | 7157832 | 1 | 7157832 | 3 | 0.0-0-0 |  | МАССА МУСОРА | 1348 | 1009 | т | т | 1000 | 0.002 | 0 | 0 | 0 | 0 | 0 | 1 | 0 |  | 0.002 | 2 | 66705412 | 20 | 0 | 0 | 0 | 0 | 0 | 0 | 0 | 0
106 | 68226920 | 68226919 | 7157835 | 7157832 | 1 | 7157832 | 1 | 9999990008 |  | ТРУДОЗАТРАТЫ РАБОЧИХ (ЭСН) | 1191 | 1013 | чел.-ч. | чел.-ч. | 1 | 11.9 | 0 | 0 | 0 | 0 | 0 | 1 | 1 | *1,15)*1,1 | 15.0535 | 2 | 68226920 | 21 | 0 | 0 | 0 | 0 | 0 | 0 | 0 | 0
106 | 68226921 | 68226919 | 7231421 | 1 | 1 | 7157832 | 2 | 2.1-18-7 | ТСН-2001.2. База. п.1-18-7 (183001) | АВТОМОБИЛИ ГРУЗОВЫЕ БОРТОВЫЕ, ГРУЗОПОДЪЕМНОСТЬ ДО 5 Т | 1368 | 1011 | маш.-ч | маш.-ч | 1 | 0.028 | 0 | 74.44 | 17.59 | 0 | 0 | 1 | 0 | *1,25)*1,1 | 0.0385 | 2 | 68226921 | 22 | 0 | 0 | 0 | 0 | 0 | 0 | 0 | 0
106 | 68226922 | 68226919 | 7160011 | 7157832 | 1 | 7157832 | 3 | 1297020000 |  | БОЛТЫ СТРОИТЕЛЬНЫЕ С ГАЙКАМИ И ШАЙБАМИ | 1348 | 1009 | т | т | 1000 | 0 | 0 | 0 | 0 | 0 | 0 | 0 | 0 |  | 0 | 3 | -1 |  | 0 | 0 | 0 | 0 | 0 | 0 | 0 | 0
108 | 66876157 | 66876146 | 7157835 | 7157832 | 1 | 7157832 | 1 | 9999990008 |  | ТРУДОЗАТРАТЫ РАБОЧИХ (ЭСН) | 1191 | 1013 | чел.-ч. | чел.-ч. | 1 | 116 | 0 | 0 | 0 | 0 | 0 | 1 | 1 | *1,15)*1,1 | 146.74 | 2 | 66876157 | 24 | 0 | 0 | 0 | 0 | 0 | 0 | 0 | 0
108 | 66876158 | 66876146 | 7230912 | 1 | 1 | 7157832 | 2 | 2.1-4-31 | ТСН-2001.2. База. п.1-4-31 (042903) | ЛЕБЕДКИ ЭЛЕКТРИЧЕСКИЕ, ГРУЗОПОДЪЕМНОСТЬ ДО 1,5 Т | 1368 | 1011 | маш.-ч | маш.-ч | 1 | 23.2 | 0 | 2.78 | 0.19 | 0 | 0 | 1 | 0 | *1,25)*1,1 | 31.9 | 2 | 66876158 | 25 | 0 | 0 | 0 | 0 | 0 | 0 | 0 | 0
108 | 66876162 | 66876146 | 7182707 | 7157832 | 1 | 7157832 | 3 | 0.0-0-0 |  | СТОИМОСТЬ ПРОЧИХ МАТЕРИАЛОВ (ЭСН) | 1344 | 1008 | руб. | руб. | 1 | 39.48 | 1 | 0 | 0 | 0 | 0 | 1 | 0 |  | 39.48 | 2 | 66876162 | 26 | 0 | 0 | 0 | 0 | 0 | 0 | 0 | 0
108 | 66876159 | 66876146 | 7233230 | 1 | 1 | 7157832 | 3 | 1.1-1-1566 | ТСН-2001.1. Доп.22. Р.1, о.1, поз.1566 | ЭЛЕКТРОДЫ, ТИП Э-42, 46, 50, ДИАМЕТР 4 - 6 ММ | 1348 | 1009 | т | т | 1000 | 0.003 | 7191.81 | 0 | 0 | 0 | 0 | 1 | 0 |  | 0.003 | 2 | 66876159 | 27 | 0 | 0 | 0 | 0 | 0 | 0 | 0 | 0
108 | 66876160 | 66876146 | 7160011 | 7157832 | 1 | 7157832 | 3 | 1297020000 |  | БОЛТЫ СТРОИТЕЛЬНЫЕ С ГАЙКАМИ И ШАЙБАМИ | 1348 | 1009 | т | т | 1000 | 0.006 | 0 | 0 | 0 | 0 | 0 | 0 | 0 |  | 0.006 | 3 | -1 |  | 0 | 0 | 0 | 0 | 0 | 0 | 0 | 0
108 | 66876161 | 66876146 | 7175567 | 7157832 | 1 | 7157832 | 3 | 5290900000 |  | СТАЛЬНЫЕ КОНСТРУКЦИИ | 1348 | 1009 | т | т | 1000 | 1 | 0 | 0 | 0 | 0 | 0 | 0 | 0 |  | 1 | 3 | -1 |  | 0 | 0 | 0 | 0 | 0 | 0 | 0 | 0
147 | 67049410 | 67046573 | 7163476 | 7157832 | 1 | 7157832 | 3 | 2248200000 |  | ТРУБЫ ПОЛИВИНИЛХЛОРИДНЫЕ | 1301 | 1003 | м | м | 1 | 102 | 0 | 0 | 0 | 0 | 0 | 0 | 0 |  | 102 | 3 | -1 |  | 0 | 0 | 0 | 0 | 0 | 0 | 0 | 0
147 | 67049411 | 67046573 | 7165356 | 7157832 | 1 | 7157832 | 3 | 3434200000 |  | КОРОБКИ | 1354 | 16987630 | шт. | шт. | 1 | 0 | 0 | 0 | 0 | 0 | 0 | 0 | 0 |  | 0 | 3 | -1 |  | 0 | 0 | 0 | 0 | 0 | 0 | 0 | 0