## Смета по ТСН-2001
Форма № 1б
"УТВЕРЖДАЮ"
______________________
"_____"________________ 2016 г.
СМЕТА | [23 empty] | ЛОКАЛЬНАЯ СМЕТА №
Ремонт электрохимзащиты трубопроводов Коровинский вал. | [23 empty] | Коровинский вал
Основание: чертежи №
текущая цена
[5 empty] | Сметная стоимость |  |  |  | 200.3537 | тыс.руб
Составлен(а) в уровне текущих (прогнозных) цен ТСН-2001 ремонт декабрь 2015 года
№№ п/п | Шифр расценки и коды ресурсов | Наименование работ и затрат | Единица измерения | Кол-во единиц | Цена на ед. изм. руб. | Попра-вочные коэфф. | Коэфф. зимних удоро-жаний | ВСЕГО в базисном уровне цен, руб. | Коэфф. пересчета и нормы НР и СП | Всего в текущем уровне цен, руб.
1 | 2 | 3 | 4 | 5 | 6 | 7 | 8 | 9 | 10 | 11
Локальная смета:
Раздел: Демонтаж | [23 empty] | Раздел: Демонтаж
2 | 4.8-57-4 | ПРИБОРЫ ИЗМЕРЕНИЯ И ЗАЩИТЫ, БЛОК-КОНТАКТОР (Прим. вспомогательных электродов) | шт. | 2 | [8 empty] | 11.74 | 138.62 | 6.9 | 76.24 | 2.73 | 43.59
|  | ЗП |  |  | 13 | )*0,3)*1,1)*1,2 | 1 | 10.3 | 16.83 | 173.28 | [8 empty] | 10.3
|  | ЭМ |  |  | 8.47 | )*0,3)*1,1)*1,2 | 1 | 6.71 | 9.02 | 60.51
|  | в т.ч. ЗПМ |  |  | 1.97 | )*0,3)*1,1)*1,2 | 1 | 1.56 | 16.83 | 26.26 | [8 empty] | 1.56
|  | НР от ЗП | % | 114 |  |  |  | 11.74 | 80 | 138.62
|  | СП от ЗП | % | 67 |  |  |  | 6.9 | 44 | 76.24
|  | НР и СП от ЗПМ | % | 175 |  |  |  | 2.73 | 166 | 43.59
|  | ЗТР | чел-ч | 1.03 |  | )*0,3)*1,1)*1,2 | 1 | 0.81576
[7 empty] | 38.38 |  | 492.24 |  | 38.38 | 492.24 | [7 empty] | 0 | 38.38 | 0 | 0
4 | 4.8-237-1 | КОРОБКА (ЯЩИК) С ЗАЖИМАМИ ДЛЯ КАБЕЛЕЙ И ПРОВОДОВ СЕЧЕНИЕМ ДО 6 ММ2, УСТАНАВЛИВАЕМАЯ НА КОНСТРУКЦИИ НА СТЕНЕ ИЛИ КОЛОННЕ, С КОЛИЧЕСТВОМ ЗАЖИМОВ ДО 10 (Стальные коробки) | шт. | 3 | [8 empty] | 50.09 | 591.66 | 29.44 | 325.42 | 1.26 | 20.25
|  | ЗП |  |  | 36.99 | )*0,3)*1,1)*1,2 | 1 | 43.94 | 16.83 | 739.58 | [8 empty] | 43.94
|  | ЭМ |  |  | 9.49 | )*0,3)*1,1)*1,2 | 1 | 11.27 | 6.3 | 71.03
|  | в т.ч. ЗПМ |  |  | 0.61 | )*0,3)*1,1)*1,2 | 1 | 0.72 | 16.83 | 12.2 | [8 empty] | 0.72
|  | НР от ЗП | % | 114 |  |  |  | 50.09 | 80 | 591.66
|  | СП от ЗП | % | 67 |  |  |  | 29.44 | 44 | 325.42
|  | НР и СП от ЗПМ | % | 175 |  |  |  | 1.26 | 166 | 20.25
|  | ЗТР | чел-ч | 3 |  | )*0,3)*1,1)*1,2 | 1 | 3.564
[7 empty] | 136 |  | 1747.94 |  | 136 | 1747.94 | [7 empty] | 0 | 136 | 0 | 0
5 | 4.8-170-2 | ТРУБЫ СТАЛЬНЫЕ ПО УСТАНОВЛЕННЫМ КОНСТРУКЦИЯМ, ТРУБЫ ПО СТЕНАМ С КРЕПЛЕНИЕМ СКОБАМИ, ДИАМЕТР: ДО 40 ММ2 | 100 м | 0.25 | [8 empty] | 50.24 | 593.3 | 29.53 | 326.32 | 5.99 | 95.58
|  | ЗП |  |  | 445.11 | )*0,3)*1,1)*1,2 | 1 | 44.07 | 16.83 | 741.63 | [8 empty] | 44.07
|  | ЭМ |  |  | 412.79 | )*0,3)*1,1)*1,2 | 1 | 40.87 | 5.73 | 234.16
|  | в т.ч. ЗПМ |  |  | 34.56 | )*0,3)*1,1)*1,2 | 1 | 3.42 | 16.83 | 57.58 | [8 empty] | 3.42
|  | НР от ЗП | % | 114 |  |  |  | 50.24 | 80 | 593.3
|  | СП от ЗП | % | 67 |  |  |  | 29.53 | 44 | 326.32
|  | НР и СП от ЗПМ | % | 175 |  |  |  | 5.99 | 166 | 95.58
|  | ЗТР | чел-ч | 36.1 |  | )*0,3)*1,1)*1,2 | 1 | 3.5739
[7 empty] | 170.7 |  | 1990.99 |  | 170.7 | 1990.99 | [7 empty] | 0 | 170.7 | 0 | 0
6 | 4.8-80-1 | КАБЕЛИ ДО 35 КВ В ПРОЛОЖЕННЫХ ТРУБАХ, БЛОКАХ И КОРОБАХ, КАБЕЛЬ, МАССА 1 М: ДО 1 КГ (Прим кабели дренажные) | 100 м | 2.75 | [8 empty] | 163.78 | 1934.4 | 96.26 | 1063.92 | 13.55 | 216.31
|  | ЗП |  |  | 131.93 | )*0,3)*1,1)*1,2 | 1 | 143.67 | 16.83 | 2418 | [8 empty] | 143.67
|  | ЭМ |  |  | 31.63 | )*0,3)*1,1)*1,2 | 1 | 34.45 | 8.82 | 303.81
|  | в т.ч. ЗПМ |  |  | 7.11 | )*0,3)*1,1)*1,2 | 1 | 7.74 | 16.83 | 130.31 | [8 empty] | 7.74
|  | НР от ЗП | % | 114 |  |  |  | 163.78 | 80 | 1934.4
|  | СП от ЗП | % | 67 |  |  |  | 96.26 | 44 | 1063.92
|  | НР и СП от ЗПМ | % | 175 |  |  |  | 13.55 | 166 | 216.31
|  | ЗТР | чел-ч | 10.7 |  | )*0,3)*1,1)*1,2 | 1 | 11.6523
[7 empty] | 451.71 |  | 5936.44 |  | 451.71 | 5936.44 | [7 empty] | 0 | 451.71 | 0 | 0
14 | 4.10-176-1 | БЛОК КОНТРОЛЯ ДАТЧИКОВ (КОНТРОЛЛЕР) | 10 шт. | 0.2 | [8 empty] | 56.7 | 669.64 | 33.33 | 368.3 | 0.04 | 0.6
|  | ЗП |  |  | 470.98 | )*0,4*1,1)*1,2 | 1 | 49.74 | 16.83 | 837.05 | [8 empty] | 49.74
|  | ЭМ |  |  | 1.11 | )*0,4*1,1)*1,2 | 1 | 0.12 | 8.22 | 0.96
|  | в т.ч. ЗПМ |  |  | 0.2 | )*0,4*1,1)*1,2 | 1 | 0.02 | 16.83 | 0.36 | [8 empty] | 0.02
|  | НР от ЗП | % | 114 |  |  |  | 56.7 | 80 | 669.64
|  | СП от ЗП | % | 67 |  |  |  | 33.33 | 44 | 368.3
|  | НР и СП от ЗПМ | % | 175 |  |  |  | 0.04 | 166 | 0.6
|  | ЗТР | чел-ч | 29.96 |  | )*0,4*1,1)*1,2 | 1 | 3.1638
[7 empty] | 139.93 |  | 1876.55 |  | 139.93 | 1876.55 | [7 empty] | 0 | 139.93 | 0 | 0
15 | 4.8-64-3 | КОНСТРУКЦИИ МЕТАЛЛИЧЕСКИЕ ПОД ОБОРУДОВАНИЕ, КОНСТРУКЦИЯ МЕТАЛЛИЧЕСКАЯ | т | 0.005 | [8 empty] | 1.53 | 18.03 | 0.9 | 9.92 | 0.23 | 3.69
|  | ЗП |  |  | 676.43 | )*0,3)*1,1)*1,2 | 1 | 1.34 | 16.83 | 22.54 | [8 empty] | 1.34
|  | ЭМ |  |  | 702.69 | )*0,3)*1,1)*1,2 | 1 | 1.39 | 6.71 | 9.34
|  | в т.ч. ЗПМ |  |  | 66.48 | )*0,3)*1,1)*1,2 | 1 | 0.13 | 16.83 | 2.22 | [8 empty] | 0.13
|  | НР от ЗП | % | 114 |  |  |  | 1.53 | 80 | 18.03
|  | СП от ЗП | % | 67 |  |  |  | 0.9 | 44 | 9.92
|  | НР и СП от ЗПМ | % | 175 |  |  |  | 0.23 | 166 | 3.69
|  | ЗТР | чел-ч | 53.6 |  | )*0,3)*1,1)*1,2 | 1 | 0.10613
[7 empty] | 5.39 |  | 63.52 |  | 5.39 | 63.52 | [7 empty] | 0 | 5.39 | 0 | 0
Итого по разделу: Демонтаж | [6 empty] | 942.11 |  | 12107.68 | [15 empty] | Итого по разделу: Демонтаж
Раздел: Строительно-монтажные работы | [23 empty] | Раздел: Строительно-монтажные работы
1 | 3.9-64-1 | ИЗГОТОВЛЕНИЕ МЕЛКИХ ИНДИВИДУАЛЬНЫХ ЛИСТОВЫХ КОНСТРУКЦИЙ МАССОЙ ДО 0,5 Т (БАЧКИ, ТЕЧКИ, ВОРОНКИ, ЖЕЛОБА, ЛОТКИ И ПР.) | т | 0.005 | [8 empty] | 9.04 | 126.98 | 7.44 | 78.69 | 1.02 | 16.2
|  | ЗП |  |  | 2125.2 | 0 | 1 | 10.63 | 16.83 | 178.84 | [8 empty] | 10.63
|  | ЭМ |  |  | 768.85 | 0 | 1 | 3.84 | 7.19 | 27.64
|  | в т.ч. ЗПМ |  |  | 115.98 | 0 | 1 | 0.58 | 16.83 | 9.76 | [8 empty] | 0.58
|  | МР |  |  | 315 | 0 | 1 | 1.58 | 11.91 | 18.76
1,1 | 1.1-1-987 | ПРОПАН-БУТАН ГАЗООБРАЗНЫЙ | м3 | 0.0015 | 5.67 |  | 1 | 0.01 | 4.9 | 0.04 |  |  | 0 | 0 | 0 | 0 | 0 | 0 |  | 0.01 | 0 | 0 | 0
1,3 | 1.1-1-1080 | СТАЛЬ КРУГЛАЯ И КВАДРАТНАЯ ОБЩЕГО НАЗНАЧЕНИЯ УГЛЕРОДИСТАЯ КИПЯЩАЯ, МАРКА СТ0, РАЗМЕР 5-12 ММ | т | 0.0013 | 6446.56 |  | 1 | 8.38 | 3.92 | 32.85 |  |  | 0 | 0 | 0 | 0 | 0 | 0 |  | 8.38 | 0 | 0 | 0
1,4 | 1.1-1-1090 | СТАЛЬ ПОЛОСОВАЯ, МАРКА СТ0, УГЛЕРОДИСТАЯ КИПЯЩАЯ | т | 0.001 | 6500.22 |  | 1 | 6.5 | 4.4 | 28.6 |  |  | 0 | 0 | 0 | 0 | 0 | 0 |  | 6.5 | 0 | 0 | 0
1,5 | 1.1-1-1596 | СТАЛЬ ЛИСТОВАЯ ГОРЯЧЕКАТАНАЯ НЕРЖАВЕЮЩАЯ, ТОЛЩИНА ДО 4 ММ | т | 0.0005 | 56708.54 |  | 1 | 28.35 | 3.53 | 100.09 |  |  | 0 | 0 | 0 | 0 | 0 | 0 |  | 28.35 | 0 | 0 | 0
1,6 | 1.12-6-10 | ТРУБЫ СТАЛЬНЫЕ ЭЛЕКТРОСВАРНЫЕ ПРЯМОШОВНЫЕ, ГОСТ 10705-80, ГОСТ 10704-91, НАРУЖНЫЙ ДИАМЕТР 38 ММ, ТОЛЩИНА СТЕНКИ 2 ММ | м | 1.72 | 24.49 |  | 1 | 42.12 | 2.15 | 90.56 |  |  | 0 | 0 | 0 | 0 | 0 | 0 |  | 42.12 | 0 | 0 | 0
1,7 | 1.1-1-3007 | БОЛТЫ НЕРЖАВЕЮЩИЕ С ПОЛНОЙ РЕЗЬБОЙ ДЛЯ ОБОРУДОВАНИЯ ПРЕДПРИЯТИЙ ВОДОПРОВОДНО-КАНАЛИЗАЦИОННОГО ХОЗЯЙСТВА | кг | 0.000581 | 100.73 |  | 1 | 0.06 | 3.76 | 0.22 |  |  | 0 | 0 | 0 | 0 | 0 | 0 |  | 0.06 | 0 | 0 | 0
1,8 | 1.1-1-3008 | ГАЙКИ НЕРЖАВЕЮЩИЕ ДЛЯ ОБОРУДОВАНИЯ ПРЕДПРИЯТИЙ ВОДОПРОВОДНО-КАНАЛИЗАЦИОННОГО ХОЗЯЙСТВА | кг | 0.000872 | 74.93 |  | 1 | 0.07 | 4.26 | 0.28 |  |  | 0 | 0 | 0 | 0 | 0 | 0 |  | 0.07 | 0 | 0 | 0
1,9 | 1.1-1-376 | КИСЛОРОД ТЕХНИЧЕСКИЙ ГАЗООБРАЗНЫЙ | м3 | 0.0055 | 5.91 |  | 1 | 0.03 | 8.48 | 0.28 |  |  | 0 | 0 | 0 | 0 | 0 | 0 |  | 0.03 | 0 | 0 | 0
|  | НР от ЗП | % | 85 |  |  |  | 9.04 | 71 | 126.98
|  | СП от ЗП | % | 70 |  |  |  | 7.44 | 44 | 78.69
|  | НР и СП от ЗПМ | % | 175 |  |  |  | 1.02 | 166 | 16.2
|  | ЗТР | чел-ч | 161 |  | 0 | 1 | 0.805
[7 empty] | 119.07 |  | 700.03 |  | 119.07 | 700.03 | [7 empty] | 33.55 | 0 | 0 | 0
3 | 4.8-64-3 | КОНСТРУКЦИИ МЕТАЛЛИЧЕСКИЕ ПОД ОБОРУДОВАНИЕ, КОНСТРУКЦИЯ МЕТАЛЛИЧЕСКАЯ (Монтаж рамы для датчиков УАВ) | т | 0.005 | [8 empty] | 4.43 | 52.37 | 2.61 | 28.8 | 0.74 | 11.6
|  | ЗП |  |  | 676.43 | *1,15) | 1 | 3.89 | 16.83 | 65.46 | [8 empty] | 3.89
|  | ЭМ |  |  | 702.69 | *1,25) | 1 | 4.39 | 6.71 | 29.47
|  | в т.ч. ЗПМ |  |  | 66.48 | *1,25) | 1 | 0.42 | 16.83 | 6.99 | [8 empty] | 0.42
|  | МР |  |  | 5453 | 0 | 1 | 27.27 | 4.68 | 127.6
|  | НР от ЗП | % | 114 |  |  |  | 4.43 | 80 | 52.37
|  | СП от ЗП | % | 67 |  |  |  | 2.61 | 44 | 28.8
|  | НР и СП от ЗПМ | % | 175 |  |  |  | 0.74 | 166 | 11.6
|  | ЗТР | чел-ч | 53.6 |  | *1,15) | 1 | 0.3082
[7 empty] | 43.33 |  | 315.3 |  | 43.33 | 315.3 | [7 empty] | 0 | 43.33 | 0 | 0
4 | 4.11-27-3 | ПРИБОРЫ И СРЕДСТВА АВТОМАТИЗАЦИИ, МОНТИРУЕМЫЕ НА ТЕХНОЛОГИЧЕСКОМ ТРУБОПРОВОДЕ НАРУЖНЫЙ ДИАМЕТР ТРУБОПРОВОДА: ДО 50 ММ (Датчик УАВ СКЗ) | шт. | 2 | [8 empty] | 122.66 | 1448.67 | 72.09 | 796.77 | 11.15 | 177.94
|  | ЗП |  |  | 35.44 | *1,15)*1,1)*1,2 | 1 | 107.6 | 16.83 | 1810.84 | [8 empty] | 107.6
|  | ЭМ |  |  | 8.19 | *1,25)*1,1)*1,2 | 1 | 27.03 | 8.93 | 241.35
|  | в т.ч. ЗПМ |  |  | 1.93 | *1,25)*1,1)*1,2 | 1 | 6.37 | 16.83 | 107.19 | [8 empty] | 6.37
|  | МР |  |  | 3.08 | 0 | 1 | 6.16 | 4.68 | 28.83
|  | НР от ЗП | % | 114 |  |  |  | 122.66 | 80 | 1448.67
|  | СП от ЗП | % | 67 |  |  |  | 72.09 | 44 | 796.77
|  | НР и СП от ЗПМ | % | 175 |  |  |  | 11.15 | 166 | 177.94
|  | ЗТР | чел-ч | 3.09 |  | *1,15)*1,1)*1,2 | 1 | 9.3812
[7 empty] | 346.69 |  | 4504.4 |  | 346.69 | 4504.4 | [7 empty] | 0 | 346.69 | 0 | 0
5 | 4.8-57-4 | ПРИБОРЫ ИЗМЕРЕНИЯ И ЗАЩИТЫ, БЛОК-КОНТАКТОР (прим.вспомог.электро.) | шт. | 2 | [8 empty] | 45 | 531.4 | 26.44 | 292.27 | 11.38 | 181.62
|  | ЗП |  |  | 13 | *1,15))*1,1)*1,2 | 1 | 39.47 | 16.83 | 664.25 | [8 empty] | 39.47
|  | ЭМ |  |  | 8.47 | *1,25))*1,1)*1,2 | 1 | 27.95 | 9.02 | 252.12
|  | в т.ч. ЗПМ |  |  | 1.97 | *1,25))*1,1)*1,2 | 1 | 6.5 | 16.83 | 109.41 | [8 empty] | 6.5
|  | МР |  |  | 1.33 | 0 | 1 | 2.66 | 4.68 | 12.45
5,1 | 1.14-2-21 | ПРИБОРЫ И УСТРОЙСТВА СИГНАЛЬНЫЕ, ТИП СИГНАЛ ВК, ПРИБОР ОХРАННОЙ СИГНАЛИЗАЦИИ(Прим.) | шт. | 2 | 454.07 |  | 1 | 908.14 | 2.64 | 2397.49 |  |  | 0 | 0 | 0 | 0 | 0 | 0 |  | 0 | 908.14 | 0 | 0
|  | НР от ЗП | % | 114 |  |  |  | 45 | 80 | 531.4
|  | СП от ЗП | % | 67 |  |  |  | 26.44 | 44 | 292.27
|  | НР и СП от ЗПМ | % | 175 |  |  |  | 11.38 | 166 | 181.62
|  | ЗТР | чел-ч | 1.03 |  | *1,15))*1,1)*1,2 | 1 | 3.1271
[7 empty] | 1061.04 |  | 4331.6 |  | 1061.04 | 4331.6 | [7 empty] | 0 | 152.9 | 0 | 0
Итого по разделу: Строительно-монтажные работы | [6 empty] | 1570.13 |  | 9851.33 | [15 empty] | Итого по разделу: Строительно-монтажные работы
Раздел: Кабельные прокладки | [23 empty] | Раздел: Кабельные прокладки
2 | 4.8-172-1 | ТРУБЫ ВИНИПЛАСТОВЫЕ ПО УСТАНОВЛЕННЫМ КОНСТРУКЦИЯМ, ПО СТЕНАМ И КОЛОННАМ С КРЕПЛЕНИЕМ СКОБАМИ, ВНУТРЕННИЙ ДИАМЕТР, ММ, ДО: 25 | 100 м | 1.25 | [8 empty] | 552.1 | 6520.6 | 324.48 | 3586.33 | 31.01 | 494.98
|  | ЗП |  |  | 255.23 | *1,15))*1,1)*1,2 | 1 | 484.3 | 16.83 | 8150.75 | [8 empty] | 484.3
|  | ЭМ |  |  | 116.22 | *1,25))*1,1)*1,2 | 1 | 239.7 | 6.18 | 1481.37
|  | в т.ч. ЗПМ |  |  | 8.59 | *1,25))*1,1)*1,2 | 1 | 17.72 | 16.83 | 298.18 | [8 empty] | 17.72
|  | МР |  |  | 119 | 0 | 1 | 148.75 | 4.68 | 696.15
2,1 | 1.12-5-55 | ТРУБЫ ПОЛИВИНИЛХЛОРИДНЫЕ, ТИП СРЕДНИЙ, ПВХ-40, НАРУЖНЫЙ ДИАМЕТР, ММ, 25 | м | 127.5 | 4.35 |  | 1 | 554.63 | 8.95 | 4963.89 |  |  | 0 | 0 | 0 | 0 | 0 | 0 |  | 0 | 554.63 | 0 | 0
2,2 | 1.21-5-149 | СКОБЫ ПОТОЛОЧНЫЕ, ТИП КЛ-СПУЗ, РАЗМЕРЫ 48Х41Х40 ММ | шт. | 250 | 5.5 |  | 1 | 1375 | 2.47 | 3396.25 |  |  | 0 | 0 | 0 | 0 | 0 | 0 |  | 0 | 1375 | 0 | 0
|  | НР от ЗП | % | 114 |  |  |  | 552.1 | 80 | 6520.6
|  | СП от ЗП | % | 67 |  |  |  | 324.48 | 44 | 3586.33
|  | НР и СП от ЗПМ | % | 175 |  |  |  | 31.01 | 166 | 494.98
|  | ЗТР | чел-ч | 20.7 |  | *1,15))*1,1)*1,2 | 1 | 39.2782
[7 empty] | 3709.97 |  | 29290.32 |  | 3709.97 | 29290.32 | [7 empty] | 0 | 1780.34 | 0 | 0
3 | 4.8-281-2 | ТРУБЫ ГОФРИРОВАННЫЕ ПОЛИВИНИЛХЛОРИДНЫЕ, ПРОКЛАДЫВАЕМЫЕ В ТРУДНОДОСТУПНЫХ МЕСТАХ С УСИЛЕННЫМ КРЕПЛЕНИЕМ НАКЛАДНЫМИ СКОБАМИ И УСТАНОВКОЙ СОЕДИНИТЕЛЬНЫХ КОРОБОК, ПО ЖЕЛЕЗОБЕТОННЫМ СТЕНАМ И ПОТОЛКАМ, ДИАМЕТРОМ ДО 27 ММ | 100 м | 0.2 | [8 empty] | 181.57 | 2144.47 | 106.71 | 1179.46 | 1 | 16.04
|  | ЗП |  |  | 524.62 | *1,15))*1,1)*1,2 | 1 | 159.27 | 16.83 | 2680.59 | [8 empty] | 159.27
|  | ЭМ |  |  | 30.73 | *1,25))*1,1)*1,2 | 1 | 10.14 | 3.09 | 31.34
|  | в т.ч. ЗПМ |  |  | 1.74 | *1,25))*1,1)*1,2 | 1 | 0.57 | 16.83 | 9.66 | [8 empty] | 0.57
|  | МР |  |  | 1389.53 | 0 | 1 | 277.91 | 2.4 | 666.97
3,1 | 1.21-5-169 | КОРОБКИ ПРОТЯЖНЫЕ И ОТВЕТВИТЕЛЬНЫЕ ДЛЯ ВЫПОЛНЕНИЯ ЭЛЕКТРОПРОВОДОК В ТРУБАХ, СТАЛЬНЫЕ, ТИП У995У3, РАЗМЕРЫ 165Х165Х101 ММ | шт. | 4 | 24.35 |  | 1 | 97.4 | 3.21 | 312.65 |  |  | 0 | 0 | 0 | 0 | 0 | 0 |  | 0 | 97.4 | 0 | 0
3,2 | 1.12-5-372 | ТРУБЫ ЭЛЕКТРОТЕХНИЧЕСКИЕ ГОФРИРОВАННЫЕ, ПОЛИВИНИЛХЛОРИДНЫЕ, НЕГОРЮЧИЕ, С ЗОНДОМ, НАРУЖНЫЙ ДИАМЕТР 20 ММ | м | 20.4 | 3.45 |  | 1 | 70.38 | 2.69 | 189.32 |  |  | 0 | 0 | 0 | 0 | 0 | 0 |  | 0 | 70.38 | 0 | 0
3,3 | 1.21-5-149 | СКОБЫ ПОТОЛОЧНЫЕ, ТИП КЛ-СПУЗ, РАЗМЕРЫ 48Х41Х40 ММ | шт. | 40 | 5.5 |  | 1 | 220 | 2.47 | 543.4 |  |  | 0 | 0 | 0 | 0 | 0 | 0 |  | 0 | 220 | 0 | 0
|  | НР от ЗП | % | 114 |  |  |  | 181.57 | 80 | 2144.47
|  | СП от ЗП | % | 67 |  |  |  | 106.71 | 44 | 1179.46
|  | НР и СП от ЗПМ | % | 175 |  |  |  | 1 | 166 | 16.04
|  | ЗТР | чел-ч | 38.66 |  | *1,15))*1,1)*1,2 | 1 | 11.7372
[7 empty] | 1124.38 |  | 7764.24 |  | 1124.38 | 7764.24 | [7 empty] | 0 | 736.6 | 0 | 0
4 | 4.8-175-3 | ЗАТЯГИВАНИЕ ПРОВОДОВ И КАБЕЛЕЙ В ПРОЛОЖЕННЫЕ ТРУБЫ И МЕТАЛЛИЧЕСКИЕ РУКАВА, ПРОВОД ПЕРВЫЙ ОДНОЖИЛЬНЫЙ ИЛИ МНОГОЖИЛЬНЫЙ В ОБЩЕЙ ОПЛЕТКЕ, СУММАРНОЕ СЕЧЕНИЕ: ДО 16 ММ2 | 100 м | 0.75 | [8 empty] | 115.38 | 1362.73 | 67.81 | 749.5 | 1.72 | 27.31
|  | ЗП |  |  | 88.9 | *1,15)*1,1)*1,2 | 1 | 101.21 | 16.83 | 1703.41 | [8 empty] | 101.21
|  | ЭМ |  |  | 3.39 | *1,25)*1,1)*1,2 | 1 | 4.2 | 9.02 | 37.84
|  | в т.ч. ЗПМ |  |  | 0.79 | *1,25)*1,1)*1,2 | 1 | 0.98 | 16.83 | 16.45 | [8 empty] | 0.98
|  | МР |  |  | 15.19 | 0 | 1 | 11.39 | 4.68 | 53.32
4,1 | 1.23-13-150 | ПРОВОДА СИЛОВЫЕ ГИБКИЕ С ИЗОЛЯЦИЕЙ И ОБОЛОЧКОЙ ИЗ КРЕМНИЙОРГАНИЧЕСКОЙ РЕЗИНЫ С ОПЛЕТКОЙ ИЗ СТЕКЛОВОЛОКНА, НАПРЯЖЕНИЕ 660 В, МАРКА РКГМ, СЕЧЕНИЕ ЖИЛЫ 16 ММ2 | км | 0.07725 | 29701.51 |  | 1 | 2294.44 | 3.54 | 8122.32 |  |  | 0 | 0 | 0 | 0 | 0 | 0 |  | 0 | 2294.44 | 0 | 0
|  | НР от ЗП | % | 114 |  |  |  | 115.38 | 80 | 1362.73
|  | СП от ЗП | % | 67 |  |  |  | 67.81 | 44 | 749.5
|  | НР и СП от ЗПМ | % | 175 |  |  |  | 1.72 | 166 | 27.31
|  | ЗТР | чел-ч | 7.21 |  | *1,15)*1,1)*1,2 | 1 | 8.2086
[7 empty] | 2596.15 |  | 12056.43 |  | 2596.15 | 12056.43 | [7 empty] | 0 | 301.71 | 0 | 0
5 | 4.8-175-2 | ЗАТЯГИВАНИЕ ПРОВОДОВ И КАБЕЛЕЙ В ПРОЛОЖЕННЫЕ ТРУБЫ И МЕТАЛЛИЧЕСКИЕ РУКАВА, ПРОВОД ПЕРВЫЙ ОДНОЖИЛЬНЫЙ ИЛИ МНОГОЖИЛЬНЫЙ В ОБЩЕЙ ОПЛЕТКЕ, СУММАРНОЕ СЕЧЕНИЕ: ДО 6 ММ2 | 100 м | 2 | [8 empty] | 263.73 | 3114.81 | 155 | 1713.14 | 2.26 | 35.96
|  | ЗП |  |  | 76.2 | *1,15)*1,1)*1,2 | 1 | 231.34 | 16.83 | 3893.51 | [8 empty] | 231.34
|  | ЭМ |  |  | 1.69 | *1,25)*1,1)*1,2 | 1 | 5.58 | 9.02 | 50.3
|  | в т.ч. ЗПМ |  |  | 0.39 | *1,25)*1,1)*1,2 | 1 | 1.29 | 16.83 | 21.66 | [8 empty] | 1.29
|  | МР |  |  | 9.94 | 0 | 1 | 19.88 | 4.68 | 93.04
5,1 | 1.23-13-147 | ПРОВОДА СИЛОВЫЕ ГИБКИЕ С ИЗОЛЯЦИЕЙ И ОБОЛОЧКОЙ ИЗ КРЕМНИЙОРГАНИЧЕСКОЙ РЕЗИНЫ С ОПЛЕТКОЙ ИЗ СТЕКЛОВОЛОКНА, НАПРЯЖЕНИЕ 660 В, МАРКА РКГМ, СЕЧЕНИЕ ЖИЛЫ 4 ММ2 | км | 0.206 | 10363.87 |  | 1 | 2134.96 | 3.22 | 6874.56 |  |  | 0 | 0 | 0 | 0 | 0 | 0 |  | 0 | 2134.96 | 0 | 0
|  | НР от ЗП | % | 114 |  |  |  | 263.73 | 80 | 3114.81
|  | СП от ЗП | % | 67 |  |  |  | 155 | 44 | 1713.14
|  | НР и СП от ЗПМ | % | 175 |  |  |  | 2.26 | 166 | 35.96
|  | ЗТР | чел-ч | 6.18 |  | *1,15)*1,1)*1,2 | 1 | 18.7625
[7 empty] | 2812.75 |  | 15775.32 |  | 2812.75 | 15775.32 | [7 empty] | 0 | 677.79 | 0 | 0
7 | 4.8-237-1 | КОРОБКА (ЯЩИК) С ЗАЖИМАМИ ДЛЯ КАБЕЛЕЙ И ПРОВОДОВ СЕЧЕНИЕМ ДО 6 ММ2, УСТАНАВЛИВАЕМАЯ НА КОНСТРУКЦИИ НА СТЕНЕ ИЛИ КОЛОННЕ, С КОЛИЧЕСТВОМ ЗАЖИМОВ ДО 10 | шт. | 8 | [8 empty] | 512.1 | 6048.12 | 300.97 | 3326.47 | 14.09 | 224.96
|  | ЗП |  |  | 36.99 | *1,15)*1,1)*1,2 | 1 | 449.21 | 16.83 | 7560.15 | [8 empty] | 449.21
|  | ЭМ |  |  | 9.49 | *1,25)*1,1)*1,2 | 1 | 125.27 | 6.3 | 789.19
|  | в т.ч. ЗПМ |  |  | 0.61 | *1,25)*1,1)*1,2 | 1 | 8.05 | 16.83 | 135.52 | [8 empty] | 8.05
|  | МР |  |  | 20.44 | 0 | 1 | 163.52 | 4.68 | 765.27
7,1 | 1.21-5-201 | КОРОБКИ СОЕДИНИТЕЛЬНЫЕ ДЛЯ СОЕДИНЕНИЯ И РАЗВЕТВЛЕНИЯ КАБЕЛЕЙ С МЕДНЫМИ И АЛЮМИНИЕВЫМИ ЖИЛАМИ В ЦЕПЯХ УПРАВЛЕНИЯ, КОНТРОЛЯ, СИГНАЛИЗАЦИИ, ПИТАНИЯ, ТИП КСП -12, ПОЛИПРОПИЛЕНОВЫЕ, РАЗМЕРЫ 225Х225Х69 ММ | шт. | 8 | 78.82 |  | 1 | 630.56 | 15.97 | 10070.04 |  |  | 0 | 0 | 0 | 0 | 0 | 0 |  | 0 | 630.56 | 0 | 0
|  | НР от ЗП | % | 114 |  |  |  | 512.1 | 80 | 6048.12
|  | СП от ЗП | % | 67 |  |  |  | 300.97 | 44 | 3326.47
|  | НР и СП от ЗПМ | % | 175 |  |  |  | 14.09 | 166 | 224.96
|  | ЗТР | чел-ч | 3 |  | *1,15)*1,1)*1,2 | 1 | 36.432
[7 empty] | 2195.72 |  | 28784.2 |  | 2195.72 | 28784.2 | [7 empty] | 0 | 1565.16 | 0 | 0
8 | 4.8-91-1 | ЗАДЕЛКИ КОНЦЕВЫЕ ЭПОКСИДНЫЕ, ЗАДЕЛКА ДЛЯ 3-4-ЖИЛЬНОГО КАБЕЛЯ НАПРЯЖЕНИЕМ ДО 1 КВ, СЕЧЕНИЕ: ДО 70 ММ2 | шт. | 15 | [8 empty] | 976.27 | 11530.3 | 573.77 | 6341.66 | 0 | 0
|  | ЗП |  |  | 37.61 | *1,15))*1,1)*1,2 | 1 | 856.38 | 16.83 | 14412.87 | [8 empty] | 856.38
|  | МР |  |  | 4.55 | 0 | 1 | 68.25 | 4.68 | 319.41
8,1 | 1.1-1-3084 | КЛЕЙ-ГЕРМЕТИК, МАРКА 'ЭЛАСТОСИЛ 11-01' | кг | 2.25 | 86.96 |  | 1 | 195.66 | 20.99 | 4106.9 |  |  | 0 | 0 | 0 | 0 | 0 | 0 |  | 0 | 195.66 | 0 | 0
|  | НР от ЗП | % | 114 |  |  |  | 976.27 | 80 | 11530.3
|  | СП от ЗП | % | 67 |  |  |  | 573.77 | 44 | 6341.66
|  | ЗТР | чел-ч | 3.05 |  | *1,15))*1,1)*1,2 | 1 | 69.4485
[7 empty] | 2670.33 |  | 36711.14 |  | 2670.33 | 36711.14 | [7 empty] | 0 | 2474.67 | 0 | 0
9 | 4.8-98-11 | МУФТЫ СОЕДИНИТЕЛЬНЫЕ ЭПОКСИДНЫЕ, МУФТА ДЛЯ КОНТРОЛЬНОГО КАБЕЛЯ, СЕЧЕНИЕ ОДНОЙ ЖИЛЫ ДО 2,5 ММ2, КОЛИЧЕСТВО ЖИЛ: ДО 7 | шт. | 2 | [8 empty] | 199.71 | 2358.58 | 117.37 | 1297.22 | 1.16 | 18.44
|  | ЗП |  |  | 57.7 | *1,15))*1,1)*1,2 | 1 | 175.18 | 16.83 | 2948.23 | [8 empty] | 175.18
|  | ЭМ |  |  | 0.85 | *1,25))*1,1)*1,2 | 1 | 2.81 | 9.02 | 25.3
|  | в т.ч. ЗПМ |  |  | 0.2 | *1,25))*1,1)*1,2 | 1 | 0.66 | 16.83 | 11.11 | [8 empty] | 0.66
|  | МР |  |  | 29.54 | 0 | 1 | 59.08 | 4.68 | 276.49
9,1 | 1.21-5-295 | МУФТЫ КОНЦЕВЫЕ ТЕРМОУСАЖИВАЕМЫЕ ДЛЯ ОКОНЦЕВАНИЯ КОНТРОЛЬНЫХ КАБЕЛЕЙ С НОМИНАЛЬНЫМ ПЕРЕМ. НАПРЯЖЕНИЕМ ДО 660 В ЧАСТОТОЙ ДО 100 ГЦ ИЛИ ПОСТ. НАПРЯЖЕНИЕМ ДО 1000 В С РЕЗИНОВОЙ, ПОЛИЭТИЛЕНОВОЙ, ПОЛИВИНИЛХЛОРИДНОЙ И МЕТАЛЛИЧЕСКОЙ ОБОЛОЧКАМИ, ТИП ККТ-1УЗ (Прим.) | шт. | 2 | 58.72 |  | 1 | 117.44 | 3.73 | 438.05 |  |  | 0 | 0 | 0 | 0 | 0 | 0 |  | 0 | 117.44 | 0 | 0
|  | НР от ЗП | % | 114 |  |  |  | 199.71 | 80 | 2358.58
|  | СП от ЗП | % | 67 |  |  |  | 117.37 | 44 | 1297.22
|  | НР и СП от ЗПМ | % | 175 |  |  |  | 1.16 | 166 | 18.44
|  | ЗТР | чел-ч | 4.68 |  | *1,15))*1,1)*1,2 | 1 | 14.2085
[7 empty] | 672.75 |  | 7362.31 |  | 672.75 | 7362.31 | [7 empty] | 0 | 555.31 | 0 | 0
25 | 4.10-114-33 | ЗАМЕНА НУМЕРАЦИИ НА РАСПРЕДЕЛИТЕЛЬНОЙ КОРОБКЕ | коробка | 2 | [8 empty] | 7.75 | 91.56 | 4.56 | 50.36 | 0 | 0
|  | ЗП |  |  | 2.24 | *1,15)*1,1)*1,2 | 1 | 6.8 | 16.83 | 114.45 | [8 empty] | 6.8
|  | НР от ЗП | % | 114 |  |  |  | 7.75 | 80 | 91.56
|  | СП от ЗП | % | 67 |  |  |  | 4.56 | 44 | 50.36
|  | ЗТР | чел-ч | 0.2 |  | *1,15)*1,1)*1,2 | 1 | 0.6072
[7 empty] | 19.11 |  | 256.37 |  | 19.11 | 256.37 | [7 empty] | 0 | 19.11 | 0 | 0
26 | 4.10-11-20 | КАБЕЛЬ ТСВ ЕМКОСТЬЮ 5Х2 ПРИ РАЗДЕЛКЕ ОДНОГО КАБЕЛЯ ПАЙКОЙ | 10 концов кабеля | 3 | [8 empty] | 334.13 | 3946.24 | 196.38 | 2170.43 | 0 | 0
|  | ЗП |  |  | 64.36 | *1,15))*1,1)*1,2 | 1 | 293.1 | 16.83 | 4932.8 | [8 empty] | 293.1
|  | МР |  |  | 4.48 | 0 | 1 | 13.44 | 4.68 | 62.9
|  | НР от ЗП | % | 114 |  |  |  | 334.13 | 80 | 3946.24
|  | СП от ЗП | % | 67 |  |  |  | 196.38 | 44 | 2170.43
|  | ЗТР | чел-ч | 5.1 |  | *1,15))*1,1)*1,2 | 1 | 23.2254
[7 empty] | 837.05 |  | 11112.37 |  | 837.05 | 11112.37 | [7 empty] | 0 | 837.05 | 0 | 0
Итого по разделу: Кабельные прокладки | [6 empty] | 16638.21 |  | 149112.7 | [15 empty] | Итого по разделу: Кабельные прокладки
Раздел: Пуско-наладочные работы | [23 empty] | Раздел: Пуско-наладочные работы
1 | 5.2-22-1 | КОМПЛЕКСНАЯ НАЛАДКА СИСТЕМ, РЕАЛИЗУЮЩИХ ФУНКЦИИ АВТОМАТИЧЕСКОГО РЕГУЛИРОВАНИЯ (СТАБИЛИЗАЦИИ) ПАРАМЕТРОВ ТЕХНОЛОГИЧЕСКОГО ОБЪЕКТА С ДВУМЯ ПАРАМЕТРАМИ РЕГУЛИРОВАНИЯ (СТАБИЛИЗАЦИИ) | комплекс систем | 1 | [8 empty] | 159.67 | 2543.87 | 149.02 | 1576.48 | 0 | 0
|  | ЗП |  |  | 266.11 | )*0,8 | 1 | 212.89 | 16.83 | 3582.91 | [8 empty] | 212.89
|  | НР от ЗП | % | 75 |  |  |  | 159.67 | 71 | 2543.87
|  | СП от ЗП | % | 70 |  |  |  | 149.02 | 44 | 1576.48
|  | ЗТР | чел-ч | 14.4 |  | )*0,8 | 1 | 11.52
[7 empty] | 521.58 |  | 7703.26 |  | 521.58 | 7703.26 | [7 empty] | 0 | 0 | 0 | 521.58
2 | 5.2-3-4 | СИГНАЛИЗАТОР УРОВНЯ ЖИДКОСТИ | шт. | 2 | [8 empty] | 41.9 | 667.44 | 39.1 | 413.63 | 0 | 0
|  | ЗП |  |  | 34.91 | )*0,8 | 1 | 55.86 | 16.83 | 940.06 | [8 empty] | 55.86
|  | НР от ЗП | % | 75 |  |  |  | 41.9 | 71 | 667.44
|  | СП от ЗП | % | 70 |  |  |  | 39.1 | 44 | 413.63
|  | ЗТР | чел-ч | 2.3 |  | )*0,8 | 1 | 3.68
[7 empty] | 136.86 |  | 2021.13 |  | 136.86 | 2021.13 | [7 empty] | 0 | 0 | 0 | 136.86
3 | 5.1-143-1 | ФУНКЦИОНАЛЬНАЯ ГРУППА УПРАВЛЕНИЯ ДИСКРЕТНАЯ БЕСКОНТАКТНАЯ С ОБЩИМ ЧИСЛОМ ЭЛЕМЕНТОВ И ЧИСЛОМ "ВХОД-ВЫХОД" ДО 5 | шт. | 1 | [8 empty] | 236.45 | 3767.09 | 220.68 | 2334.53 | 0 | 0
|  | ЗП |  |  | 394.07 | )*0,8 | 1 | 315.26 | 16.83 | 5305.76 | [8 empty] | 315.26
|  | НР от ЗП | % | 75 |  |  |  | 236.45 | 71 | 3767.09
|  | СП от ЗП | % | 70 |  |  |  | 220.68 | 44 | 2334.53
|  | ЗТР | чел-ч | 22 |  | )*0,8 | 1 | 17.6
[7 empty] | 772.39 |  | 11407.38 |  | 772.39 | 11407.38 | [7 empty] | 0 | 0 | 0 | 772.39
4 | 5.1-140-1 | БЕСКОНТАКТНЫЕ ДИСКРЕТНЫЕ ЭЛЕМЕНТЫ, ЭЛЕМЕНТ С ЧИСЛОМ "ВХОД-ВЫХОД" ДО 5 БЕЗ ОРГАНОВ НАСТРОЙКИ | шт. | 2 | [8 empty] | 37.55 | 598.23 | 35.04 | 370.74 | 0 | 0
|  | ЗП |  |  | 31.29 | )*0,8 | 1 | 50.06 | 16.83 | 842.58 | [8 empty] | 50.06
|  | НР от ЗП | % | 75 |  |  |  | 37.55 | 71 | 598.23
|  | СП от ЗП | % | 70 |  |  |  | 35.04 | 44 | 370.74
|  | ЗТР | чел-ч | 1.8 |  | )*0,8 | 1 | 2.88
[7 empty] | 122.65 |  | 1811.55 |  | 122.65 | 1811.55 | [7 empty] | 0 | 0 | 0 | 122.65
5 | 5.1-162-2 | ИЗМЕРЕНИЕ СОПРОТИВЛЕНИЯ ИЗОЛЯЦИИ МЕГАОММЕТРОМ ОБМОТОК МАШИН И АППАРАТОВ | измерение | 11 | [8 empty] | 10.43 | 166.14 | 9.73 | 102.96 | 0 | 0
|  | ЗП |  |  | 1.58 | )*0,8 | 1 | 13.9 | 16.83 | 234 | [8 empty] | 13.9
|  | НР от ЗП | % | 75 |  |  |  | 10.43 | 71 | 166.14
|  | СП от ЗП | % | 70 |  |  |  | 9.73 | 44 | 102.96
|  | ЗТР | чел-ч | 0.1 |  | )*0,8 | 1 | 0.88
[7 empty] | 34.06 |  | 503.1 |  | 34.06 | 503.1 | [7 empty] | 0 | 0 | 0 | 34.06
Итого по разделу: Пуско-наладочные работы | [6 empty] | 1587.54 |  | 23446.42 | [15 empty] | Итого по разделу: Пуско-наладочные работы
Итого по локальной смете: | [6 empty] | 20737.99 |  | 194518.13 | [15 empty] | Итого по локальной смете:
Непредвиденные расходы 3% | [9 empty] | 5835.5439
ВСЕГО | [9 empty] | 200353.6739
Составил
[должность,подпись(инициалы,фамилия)]
Проверил
[должность,подпись(инициалы,фамилия)]

## Source
0 | Smeta.RU (495) 974-1589 |  | _PS_ |  | 0 | 0 | 0 | Smeta.RU |  | 1 | 48718 | 56512314
1 | 252 | 0 | 220 | 0 | Новый объект | Коровинский вал |  | 0 | [5 empty] | 0 | 0 | 0 | 166 |  |  |  | 0 | [37 empty] | Сметные нормы списания | Коды ОКП для ТСН-2001 | 1 | 1 | 0 | 0 | 1 | 0 | 6 | 2 | 1 | 1 | 0 | 0 | 0 | 0 | 0 | ТСН 2001- Ремонт | Типовой расчет для ТСН-2001 (Ремонт) | ТСН-2001 | ТСН-2001 | ТСН-2001 | ТСН-2001 | Поправки для ТСН-2001 | 0 | 0 | 8 | [39 empty] | 0
15 | 1
52 | 252 | 1 | 12 | 0 | Новый объект | Коровинский вал | [7 empty] | 113388.25 | 44788.98 | 3645.73 | 954.86 | 64953.54 | 0 | 294.9655 | 0 | 0 | 50965.25 | 28579.56 | 0 | 0 | 0 | 0 | 0 | 0 | 0 | 0 | 0 | 0 | 0 | 0 | 0 | 0 | 0 | 0 | 0 | 0 | 194518.13 | 700.03 | 170371.68 | 23446.42 | 44788.98 | 44788.98 | 0 | 44788.98 | 0 | 0 | 0 | 0 | 0 | 0 | 0 | 0 | 0 | 0 | 0 | 0 | 0 | 0 | 0 | 0 | 0 | 0 | 0 | 0 | 0 | 0 | 0 | 0 | 0 | 0 | 0 | 0 | 0 | 0 | 0 | 0 | 0 | 0 | 0 | 0 | 0 | 0 | 0 | 0 | 0 | 0 | 0 | 0 | 0 | 0 | 0 | 0 | 0 | 0 | 0 | 0 | 0 | 0 | 0 | 0 | 0 | 0 | 0 | 0 | 0 | 0 | 0 | 0 | 0 | 0 | 0
3 | 1 |  | 194 |  | Новая локальная смета | Новая локальная смета |  | 0 |  | 0 | [10 empty] | 0 | [53 empty] | 0 | [7 empty] | 0 | 0
52 | 1 | 3 | 20 | 0 | Новая локальная смета | Новая локальная смета | [7 empty] | 113388.25 | 44788.98 | 3645.73 | 954.86 | 64953.54 | 0 | 294.9655 | 0 | 0 | 50965.25 | 28579.56 | 0 | 0 | 0 | 0 | 0 | 0 | 0 | 0 | 0 | 0 | 0 | 0 | 0 | 0 | 0 | 0 | 0 | 0 | 194518.13 | 700.03 | 170371.68 | 23446.42 | 44788.98 | 44788.98 | 0 | 44788.98 | 0 | 0 | 0 | 0 | 0 | 0 | 0 | 0 | 0 | 0 | 0 | 0 | 0 | 0 | 0 | 0 | 0 | 0 | 0 | 0 | 0 | 0 | 0 | 0 | 0 | 0 | 0 | 0 | 0 | 0 | 0 | 0 | 0 | 0 | 0 | 0 | 0 | 0 | 0 | 0 | 0 | 0 | 0 | 0 | 0 | 0 | 0 | 0 | 0 | 0 | 0 | 0 | 0 | 0 | 0 | 0 | 0 | 0 | 0 | 0 | 0 | 0 | 0 | 0 | 0 | 0 | 0
4 | 1 |  | 38 |  | Новый раздел | Демонтаж |  | 0 |  | 0 | [10 empty] | 0 | [53 empty] | 0 | [11 empty] | 0
52 | 1 | 4 | 24 | 0 | Новый раздел | Демонтаж | [7 empty] | 5611.89 | 0 | 679.81 | 228.93 | 4932.08 | 0 | 22.8759 | 0 | 0 | 3945.65 | 2170.12 | 0 | 0 | 5611.89 | 0 | 679.81 | 228.93 | 4932.08 | 0 | 22.8759 | 0 | 0 | 3945.65 | 2170.12 | 0 | 0 | 0 | 0 | 0 | 12107.68 | 0 | 12107.68 | 0 | 0 | 0 | 0 | 0 | 0 | 0 | 0 | 0 | 0 | 12107.68 | 0 | 12107.68 | 0 | 0 | 0 | 0 | 0 | 0 | 0 | 0 | 0 | 0 | 0 | 0 | 0 | 0 | 0 | 0 | 0 | 0 | 0 | 0 | 0 | 0 | 0 | 0 | 0 | 0 | 0 | 0 | 0 | 0 | 0 | 0 | 0 | 0 | 0 | 0 | 0 | 0 | 0 | 0 | 0 | 0 | 0 | 0 | 0 | 0 | 0 | 0 | 0 | 0 | 0 | 0 | 0 | 0 | 0 | 0 | 0 | 0 | 0
17 | 1 |  |  | 2 | 4.8-57-4 | ПРИБОРЫ ИЗМЕРЕНИЯ И ЗАЩИТЫ, БЛОК-КОНТАКТОР (Прим. вспомогательных электродов) | шт. | 2 | 0 |  |  |  |  | 233.79 | 0 | 60.51 | 26.26 | 173.28 | 0 | 0.81576 | 0 | 0 | 138.62 | 76.24 |  | 67602174 | 8.5021 | 0 | 3.3541 | 0.78012 | 5.148 | 0 | 0.40788 | 0 | 0 | 22.8 | 1.33 | 8.47 | 1.97 | 13 | 0 | 1.03 | 0 | 0 | 80 | 44 | 1 | 1 |  |  | 1 | 16.83 | 9.02 | 4.68 |  |  |  |  | 0 | 2 | ТСН-2001.4. База. Сб.8, т.57, поз.4 |  |  | 317 | 0 | 4.8-57-4 | 1 | 40 | 0 | 16.83 | 1 | 1 | 1 | 1 | 1 |  | 80 | 44 |  |  |  |  | 0 | 0 | [5 empty] | 0 |  | 0 | 233.79 | 0 | 30.2542 | 13.1294 | 86.6408 | 0 | 0.40788 | 0 | 0 | 138.624 | 76.2432 |  |  |  | =0 | )*0,3)*1,1)*1,2 | )*0,3)*1,1)*1,2 | )*0,3)*1,1)*1,2 |  | )*0,3)*1,1)*1,2 | )*0,3)*1,1)*1,2 |  |  |  | 114 | 67 | 1.047 | 1 | 16987630 | шт. | шт. | 1 |  | 31720255 | 40 | Монтаж оборудования | 0 | 2 | 317 | ТСН-2001.4-8. 8-28...8-72 | ТСН-2001.4-8-2 | 0 | 22.8 | 1.33 | 8.47 | 1.97 | 13 | 1.03 | 0 | 0 | 0 | 0 | 0 | 80 | 44 | 0 | 132481731 | 2 | 1 | 2 | 0 | 43.59 | 0 | 492.24 | 0 | 492.24 | 0 | 0
17 | 1 | 4 | 4 | 3 | 3.24-33-2 | ПРИСОЕДИНЕНИЕ ДРЕНАЖНЫХ КАБЕЛЕЙ С РАЗБОРКОЙ И ВОССТАНОВЛЕНИЕМ ИЗОЛЯЦИИ (БЕЗ СТОИМОСТИ ПАТРОНОВ ТЕРМИТНЫХ) К ТРУБОПРОВОДУ(отсоединение кабеля электрохимзащиты) | присоединение | 0 | 0 |  |  |  |  | 0 | 0 | 0 | 0 | 0 | 0 | 0 | 0 | 0 | 0 | 0 |  | 67602174 | 64.3227 | 0 | 0.4807 | 0.09614 | 63.842 | 0 | 5.566 | 0 | 0 | 190.09 | 62.97 | 0.95 | 0.19 | 126.17 | 0 | 11 | 0 | 0 | 98 | 44 | 1 | 1 |  |  | 1 | 16.83 | 6.28 | 11.3 |  |  |  |  | 0 | 1 | ТСН-2001.3. Доп.22. Сб.24, т.33, поз.2 |  |  | 142 | 0 | 3.24-33-2 | 1 | 30 | 0 | 16.83 | 1 | 1 | 1 | 1 | 1 |  | 98 | 44 |  |  |  |  | 0 | 0 | [5 empty] | 0 |  | 0 | 0 | 0 | 3.0188 | 1.618 | 1074.4612 | 0 | 5.566 | 0 | 0 | 0 | 0 |  |  |  | =0 | )*0,4)*1,1)*1,15 | )*0,4)*1,1)*1,15 | )*0,4)*1,1)*1,15 |  | )*0,4)*1,1)*1,15 | )*0,4)*1,1)*1,15 |  |  |  | 116 | 68 | 1.067 | 1.003 | 1013 | присоединение | присоединение | 1 |  | 31720080 | 30 | Строительные работы | 0 | 1 | 142 | ТСН-2001.3-24. 24-1...24-60 | ТСН-2001.3-24-1 | 0 | 190.09 | 62.97 | 0.95 | 0.19 | 126.17 | 11 | 0 | 0 | 0 | 0 | 0 | 98 | 44 | 0 | -1074700136 | 2 | 1 | 2 | 0 | 0 | 0 | 0 | 0 | 0 | 0 | 0
17 | 1 |  |  | 4 | 4.8-237-1 | КОРОБКА (ЯЩИК) С ЗАЖИМАМИ ДЛЯ КАБЕЛЕЙ И ПРОВОДОВ СЕЧЕНИЕМ ДО 6 ММ2, УСТАНАВЛИВАЕМАЯ НА КОНСТРУКЦИИ НА СТЕНЕ ИЛИ КОЛОННЕ, С КОЛИЧЕСТВОМ ЗАЖИМОВ ДО 10 (Стальные коробки) | шт. | 3 | 0 |  |  |  |  | 810.61 | 0 | 71.03 | 12.2 | 739.58 | 0 | 3.564 | 0 | 0 | 591.66 | 325.42 |  | 67602174 | 18.4061 | 0 | 3.758 | 0.24156 | 14.648 | 0 | 1.188 | 0 | 0 | 66.92 | 20.44 | 9.49 | 0.61 | 36.99 | 0 | 3 | 0 | 0 | 80 | 44 | 1 | 1 |  |  | 1 | 16.83 | 6.3 | 4.68 |  |  |  |  | 0 | 2 | ТСН-2001.4. База. Сб.8, т.237, поз.1 |  |  | 333 | 0 | 4.8-237-1 | 1 | 40 | 0 | 16.83 | 1 | 1 | 1 | 1 | 1 |  | 80 | 44 |  |  |  |  | 0 | 0 | [5 empty] | 0 |  | 0 | 810.61 | 0 | 23.6757 | 4.0655 | 246.5265 | 0 | 1.188 | 0 | 0 | 591.664 | 325.4152 |  |  |  | =0 | )*0,3)*1,1)*1,2 | )*0,3)*1,1)*1,2 | )*0,3)*1,1)*1,2 |  | )*0,3)*1,1)*1,2 | )*0,3)*1,1)*1,2 |  |  |  | 114 | 67 | 1.047 | 1 | 16987630 | шт. | шт. | 1 |  | 31720271 | 40 | Монтаж оборудования | 0 | 2 | 333 | ТСН-2001.4-8. 8-188...8-272 | ТСН-2001.4-8-18 | 0 | 66.92 | 20.44 | 9.49 | 0.61 | 36.99 | 3 | 0 | 0 | 0 | 0 | 0 | 80 | 44 | 0 | -422028548 | 2 | 1 | 2 | 0 | 20.25 | 0 | 1747.94 | 0 | 1747.94 | 0 | 0
17 | 1 |  |  | 5 | 4.8-170-2 | ТРУБЫ СТАЛЬНЫЕ ПО УСТАНОВЛЕННЫМ КОНСТРУКЦИЯМ, ТРУБЫ ПО СТЕНАМ С КРЕПЛЕНИЕМ СКОБАМИ, ДИАМЕТР: ДО 40 ММ2 | 100 м | 0.25 | 0 |  |  |  |  | 975.79 | 0 | 234.16 | 57.58 | 741.63 | 0 | 3.5739 | 0 | 0 | 593.3 | 326.32 |  | 67602174 | 339.7284 | 0 | 163.4648 | 13.6858 | 176.2636 | 0 | 14.2956 | 0 | 0 | 1002.1 | 144.2 | 412.79 | 34.56 | 445.11 | 0 | 36.1 | 0 | 0 | 80 | 44 | 1 | 1 |  |  | 1 | 16.83 | 5.73 | 4.68 |  |  |  |  | 0 | 2 | ТСН-2001.4. База. Сб.8, т.170, поз.2 |  |  | 331 | 0 | 4.8-170-2 | 1 | 40 | 0 | 16.83 | 1 | 1 | 1 | 1 | 1 |  | 80 | 44 |  |  |  |  | 0 | 0 | [5 empty] | 0 |  | 0 | 975.79 | 0 | 936.6535 | 230.3313 | 2966.5157 | 0 | 14.2956 | 0 | 0 | 593.304 | 326.3172 |  |  |  | =0 | )*0,3)*1,1)*1,2 | )*0,3)*1,1)*1,2 | )*0,3)*1,1)*1,2 |  | )*0,3)*1,1)*1,2 | )*0,3)*1,1)*1,2 |  |  |  | 114 | 67 | 1.047 | 1 | 1003 | 100 м | 100 м | 100 |  | 31720269 | 40 | Монтаж оборудования | 0 | 2 | 331 | ТСН-2001.4-8. 8-155...8-184 | ТСН-2001.4-8-16 | 0 | 1002.1 | 144.2 | 412.79 | 34.56 | 445.11 | 36.1 | 0 | 0 | 0 | 0 | 0 | 80 | 44 | 0 | -51272306 | 2 | 1 | 2 | 0 | 95.58 | 0 | 1990.99 | 0 | 1990.99 | 0 | 0
17 | 1 |  |  | 6 | 4.8-80-1 | КАБЕЛИ ДО 35 КВ В ПРОЛОЖЕННЫХ ТРУБАХ, БЛОКАХ И КОРОБАХ, КАБЕЛЬ, МАССА 1 М: ДО 1 КГ (Прим кабели дренажные) | 100 м | 2.75 | 0 |  |  |  |  | 2721.81 | 0 | 303.81 | 130.31 | 2418 | 0 | 11.6523 | 0 | 0 | 1934.4 | 1063.92 |  | 67602174 | 64.7698 | 0 | 12.5255 | 2.8156 | 52.2443 | 0 | 4.2372 | 0 | 0 | 198.7 | 35.14 | 31.63 | 7.11 | 131.93 | 0 | 10.7 | 0 | 0 | 80 | 44 | 1 | 1 |  |  | 1 | 16.83 | 8.82 | 4.68 |  |  |  |  | 0 | 2 | ТСН-2001.4. База. Сб.8, т.80, поз.1 |  |  | 318 | 0 | 4.8-80-1 | 1 | 40 | 0 | 16.83 | 1 | 1 | 1 | 1 | 1 |  | 80 | 44 |  |  |  |  | 0 | 0 | [5 empty] | 0 |  | 0 | 2721.81 | 0 | 110.4747 | 47.3859 | 879.2712 | 0 | 4.2372 | 0 | 0 | 1934.4 | 1063.92 |  |  |  | =0 | )*0,3)*1,1)*1,2 | )*0,3)*1,1)*1,2 | )*0,3)*1,1)*1,2 |  | )*0,3)*1,1)*1,2 | )*0,3)*1,1)*1,2 |  |  |  | 114 | 67 | 1.067 | 1.081 | 1003 | 100 м | 100 м | 100 |  | 31720256 | 40 | Монтаж оборудования | 0 | 2 | 318 | ТСН-2001.4-8. 8-73...8-80 | ТСН-2001.4-8-3 | 0 | 198.7 | 35.14 | 31.63 | 7.11 | 131.93 | 10.7 | 0 | 0 | 0 | 0 | 0 | 80 | 44 | 0 | 218316803 | 2 | 1 | 2 | 0 | 216.31 | 0 | 5936.44 | 0 | 5936.44 | 0 | 0
17 | 1 | 5 | 5 | 11 | 4.10-78-4 | ШКАФ ИЛИ ПАНЕЛЬ КОММУТАЦИИ СВЯЗИ И СИГНАЛИЗАЦИИ НА СТЕНЕ ИЛИ В НИШЕ, КОЛИЧЕСТВО ПАР: 300 | шт. | 0 | 0 |  |  |  |  | 0 | 0 | 0 | 0 | 0 | 0 | 0 | 0 | 0 | 0 | 0 |  | 67602174 | 147.654 | 0 | 0 | 0 | 147.654 | 0 | 11.7 | 0 | 0 | 675.58 | 183.4 | 0 | 0 | 492.18 | 0 | 39 | 0 | 0 | 80 | 44 | 1 | 1 |  |  | 1 | 16.83 | 1 | 4.68 |  |  |  |  | 0 | 2 | ТСН-2001.4. База. Сб.10, т.78, поз.4 |  |  | 336 | 0 | 4.10-78-4 | 1 | 40 | 0 | 16.83 | 1 | 1 | 1 | 1 | 1 |  | 80 | 44 |  |  |  |  | 0 | 0 | [5 empty] | 0 |  | 0 | 0 | 0 | 0 | 0 | 2485.0168 | 0 | 11.7 | 0 | 0 | 0 | 0 |  |  |  | =0 | )*0,3 | )*0,3 | )*0,3 |  | )*0,3 | )*0,3 |  |  |  | 114 | 67 | 1.047 | 1 | 16987630 | шт. | шт. | 1 |  | 31720274 | 40 | Монтаж оборудования | 0 | 2 | 336 | ТСН-2001.4-10. 10-1...10-91 | ТСН-2001.4-10-1 | 0 | 675.58 | 183.4 | 0 | 0 | 492.18 | 39 | 0 | 0 | 0 | 0 | 0 | 80 | 44 | 0 | -887504366 | 2 | 1 | 2 | 0 | 0 | 0 | 0 | 0 | 0 | 0 | 0
17 | 1 |  |  | 13 | 4.11-27-3 | ПРИБОРЫ И СРЕДСТВА АВТОМАТИЗАЦИИ, МОНТИРУЕМЫЕ НА ТЕХНОЛОГИЧЕСКОМ ТРУБОПРОВОДЕ НАРУЖНЫЙ ДИАМЕТР ТРУБОПРОВОДА: ДО 50 ММ(Прим. датчик УАВ СКЗ) | шт. | 0 | 0 |  |  |  |  | 0 | 0 | 0 | 0 | 0 | 0 | 0 | 0 | 0 | 0 | 0 |  | 67602174 | 17.2775 | 0 | 3.2432 | 0.76428 | 14.0342 | 0 | 1.2236 | 0 | 0 | 46.71 | 3.08 | 8.19 | 1.93 | 35.44 | 0 | 3.09 | 0 | 0 | 80 | 44 | 1 | 1 |  |  | 1 | 16.83 | 8.93 | 4.68 |  |  |  |  | 0 | 2 | ТСН-2001.4. База. Сб.11, т.27, поз.3 |  |  | 355 | 0 | 4.11-27-3 | 1 | 40 | 0 | 16.83 | 1 | 1 | 1 | 1 | 1 |  | 80 | 44 |  |  |  |  | 0 | 0 | [5 empty] | 0 |  | 0 | 0 | 0 | 28.9621 | 12.8628 | 236.1963 | 0 | 1.2236 | 0 | 0 | 0 | 0 |  |  |  | =0 | )*0,3)*1,1)*1,2 | )*0,3)*1,1)*1,2 | )*0,3)*1,1)*1,2 |  | )*0,3)*1,1)*1,2 | )*0,3)*1,1)*1,2 |  |  |  | 114 | 67 | 1.047 | 1 | 16987630 | шт. | шт. | 1 |  | 31720293 | 40 | Монтаж оборудования | 0 | 2 | 355 | ТСН-2001.4-11. 11-1...11-30 | ТСН-2001.4-11-1 | 0 | 46.71 | 3.08 | 8.19 | 1.93 | 35.44 | 3.09 | 0 | 0 | 0 | 0 | 0 | 80 | 44 | 0 | 582182487 | 2 | 1 | 2 | 0 | 0 | 0 | 0 | 0 | 0 | 0 | 0
17 | 1 |  |  | 14 | 4.10-176-1 | БЛОК КОНТРОЛЯ ДАТЧИКОВ (КОНТРОЛЛЕР) | 10 шт. | 0.2 | 0 |  |  |  |  | 838.01 | 0 | 0.96 | 0.36 | 837.05 | 0 | 3.1638 | 0 | 0 | 669.64 | 368.3 |  | 67602174 | 249.2635 | 0 | 0.58608 | 0.1056 | 248.6774 | 0 | 15.8189 | 0 | 0 | 473.32 | 1.23 | 1.11 | 0.2 | 470.98 | 0 | 29.96 | 0 | 0 | 80 | 44 | 1 | 1 |  |  | 1 | 16.83 | 8.22 | 4.86 |  |  |  |  | 0 | 2 | ТСН-2001.4. Доп.31. Сб.10, т.176, поз.1 |  |  | 1738 | 0 | 4.10-176-1 | 1 | 40 | 0 | 16.83 | 1 | 1 | 1 | 1 | 1 |  | 80 | 44 |  |  |  |  | 0 | 0 | [5 empty] | 0 |  | 0 | 838.01 | 0 | 4.8176 | 1.7772 | 4185.2413 | 0 | 15.8189 | 0 | 0 | 669.64 | 368.302 |  |  |  | =0 | )*0,4*1,1)*1,2 | )*0,4*1,1)*1,2 | )*0,4*1,1)*1,2 |  | )*0,4*1,1)*1,2 | )*0,4*1,1)*1,2 |  |  |  | 114 | 67 | 1.047 | 1 | 16987630 | 10 шт. | 10 шт. | 10 |  | 31721676 | 40 | Монтаж оборудования | 0 | 2 | 1738 | ТСН-2001.4-10. 10-175…10-177 (доп. 31) | ТСН-2001.4-10-22 | 0 | 473.32 | 1.23 | 1.11 | 0.2 | 470.98 | 29.96 | 0 | 0 | 0 | 0 | 0 | 80 | 44 | 0 | -411665346 | 2 | 1 | 2 | 0 | 0.6 | 0 | 1876.55 | 0 | 1876.55 | 0 | 0
17 | 1 |  |  | 15 | 4.8-64-3 | КОНСТРУКЦИИ МЕТАЛЛИЧЕСКИЕ ПОД ОБОРУДОВАНИЕ, КОНСТРУКЦИЯ МЕТАЛЛИЧЕСКАЯ | т | 0.005 | 0 |  |  |  |  | 31.88 | 0 | 9.34 | 2.22 | 22.54 | 0 | 0.10613 | 0 | 0 | 18.03 | 9.92 |  | 67602174 | 546.1315 | 0 | 278.2652 | 26.3261 | 267.8663 | 0 | 21.2256 | 0 | 0 | 6832.12 | 5453 | 702.69 | 66.48 | 676.43 | 0 | 53.6 | 0 | 0 | 80 | 44 | 1 | 1 |  |  | 1 | 16.83 | 6.71 | 4.68 |  |  |  |  | 0 | 2 | ТСН-2001.4. База. Сб.8, т.64, поз.3 |  |  | 317 | 0 | 4.8-64-3 | 1 | 40 | 0 | 16.83 | 1 | 1 | 1 | 1 | 1 |  | 80 | 44 |  |  |  |  | 0 | 0 | [5 empty] | 0 |  | 0 | 31.88 | 0 | 1867.1598 | 443.0679 | 4508.1895 | 0 | 21.2256 | 0 | 0 | 18.032 | 9.9176 |  |  |  | =0 | )*0,3)*1,1)*1,2 | )*0,3)*1,1)*1,2 | )*0,3)*1,1)*1,2 |  | )*0,3)*1,1)*1,2 | )*0,3)*1,1)*1,2 |  |  |  | 114 | 67 | 1.047 | 1 | 1009 | т | т | 1000 |  | 31720255 | 40 | Монтаж оборудования | 0 | 2 | 317 | ТСН-2001.4-8. 8-28...8-72 | ТСН-2001.4-8-2 | 0 | 6832.12 | 5453 | 702.69 | 66.48 | 676.43 | 53.6 | 0 | 0 | 0 | 0 | 0 | 80 | 44 | 0 | -2105285767 | 2 | 1 | 2 | 0 | 3.69 | 0 | 63.52 | 0 | 63.52 | 0 | 0
51 | 1 | 4 | 24 |  | Новый раздел | Демонтаж | [7 empty] | 5611.89 | 0 | 679.81 | 228.93 | 4932.08 | 0 | 22.8759 | 0 | 0 | 3945.65 | 2170.12 |  |  | 5611.89 | 0 | 679.81 | 228.93 | 4932.08 | 0 | 22.8759 | 0 | 0 | 3945.65 | 2170.12 |  |  | 0 | 0 | 0 | 12107.68 | 0 | 12107.68 | 0 | 0 | 0 | 0 | 0 | 0 |  | 0 | 0 | 0 | 12107.68 | 0 | 12107.68 | 0 | 0 | 0 | 0 | 0 | 0 | [52 empty] | 0
50 | 0 | 0 | 1 | 201 | 5611.89 | ПЗ | Прямые затраты |  |  | 201 | 1 | 3 |  | 2
50 | 0 | 0 | 1 | 202 | 0 | СтМатОб | Стоимость материальных ресурсов (всего) |  |  | 202 | 2 | 3 |  | 2
50 | 0 | 0 | 1 | 222 | 0 | СтМатОбЗак | Стоимость материалов и оборудования заказчика |  |  | 222 | 3 | 3 |  | 2
50 | 0 | 0 | 1 | 225 | 0 | СтМатОбПод | Стоимость материалов и оборудования подрядчика |  |  | 225 | 4 | 3 |  | 2
50 | 0 | 0 | 1 | 226 | 0 | СтМат | Стоимость материалов (всего) |  |  | 226 | 5 | 3 |  | 2
50 | 0 | 0 | 1 | 227 | 0 | СтМатЗак | Стоимость материалов заказчика |  |  | 227 | 6 | 3 |  | 2
50 | 0 | 0 | 1 | 228 | 0 | СтМатПод | Стоимость материалов подрядчика |  |  | 228 | 7 | 3 |  | 2
50 | 0 | 0 | 1 | 216 | 0 | Оборуд | Стоимость оборудования (всего) |  |  | 216 | 8 | 3 |  | 2
50 | 0 | 0 | 1 | 223 | 0 | ОборудЗак | Стоимость оборудования заказчика |  |  | 223 | 9 | 3 |  | 2
50 | 0 | 0 | 1 | 229 | 0 | ОборудПод | Стоимость оборудования подрядчика |  |  | 229 | 10 | 3 |  | 2
50 | 0 | 0 | 1 | 203 | 679.81 | ЭММ | Эксплуатация машин |  |  | 203 | 11 | 3 |  | 2
50 | 0 | 0 | 1 | 204 | 228.93 | ЗПМ | ЗП машинистов |  |  | 204 | 12 | 3 |  | 2
50 | 0 | 0 | 1 | 205 | 4932.08 | ОЗП | Основная ЗП рабочих |  |  | 205 | 13 | 3 |  | 2
50 | 0 | 0 | 1 | 214 | 0 | Строит | Строительные работы с НР и СП |  |  | 214 | 14 | 3 |  | 2
50 | 0 | 0 | 1 | 215 | 12107.68 | Монтаж | Монтажные работы с НР и СП |  |  | 215 | 15 | 3 |  | 2
50 | 0 | 0 | 1 | 217 | 0 | Прочие | Прочие работы с НР и СП |  |  | 217 | 16 | 3 |  | 2
50 | 0 | 0 | 1 | 206 | 0 | ВозврМат | Возврат материалов |  |  | 206 | 17 | 3 |  | 2
50 | 0 | 0 | 1 | 207 | 22.8759 | ТрудСтр | Трудозатраты строителей |  |  | 207 | 18 | 3 |  | -1
50 | 0 | 0 | 1 | 208 | 0 | ТрудМаш | Трудозатраты машинистов |  |  | 208 | 19 | 3 |  | -1
50 | 0 | 0 | 1 | 209 | 0 | ТранспМат | Транспорт материалов |  |  | 209 | 20 | 3 |  | 2
50 | 0 | 0 | 1 | 210 | 3945.65 | НР | Накладные расходы |  |  | 210 | 21 | 3 |  | 2
50 | 0 | 0 | 1 | 211 | 2170.12 | СмПриб | Сметная прибыль |  |  | 211 | 22 | 3 |  | 2
50 | 0 | 0 | 1 | 224 | 12107.68 | Всего | Всего с НР и СП |  |  | 224 | 23 | 3 |  | 2
4 | 1 |  | 82 |  | Новый раздел | Строительно-монтажные работы |  | 0 |  | -1 | [10 empty] | 0 | [53 empty] | 0 | [11 empty] | 0
52 | 1 | 4 | 64 | 0 | Новый раздел | Строительно-монтажные работы | [7 empty] | 6108.02 | 2838.05 | 550.58 | 233.35 | 2719.39 | 0 | 13.6215 | 0 | 0 | 2159.42 | 1196.53 | 0 | 0 | 6108.02 | 2838.05 | 550.58 | 233.35 | 2719.39 | 0 | 13.6215 | 0 | 0 | 2159.42 | 1196.53 | 0 | 0 | 0 | 0 | 0 | 9851.33 | 700.03 | 9151.3 | 0 | 2838.05 | 2838.05 | 0 | 2838.05 | 0 | 0 | 0 | 0 | 0 | 9851.33 | 700.03 | 9151.3 | 0 | 2838.05 | 2838.05 | 0 | 2838.05 | 0 | 0 | 0 | 0 | 0 | 0 | 0 | 0 | 0 | 0 | 0 | 0 | 0 | 0 | 0 | 0 | 0 | 0 | 0 | 0 | 0 | 0 | 0 | 0 | 0 | 0 | 0 | 0 | 0 | 0 | 0 | 0 | 0 | 0 | 0 | 0 | 0 | 0 | 0 | 0 | 0 | 0 | 0 | 0 | 0 | 0 | 0 | 0 | 0 | 0 | 0 | 0 | 0 | 0
17 | 1 | 23 | 18 | 1 | 3.9-64-1 | ИЗГОТОВЛЕНИЕ МЕЛКИХ ИНДИВИДУАЛЬНЫХ ЛИСТОВЫХ КОНСТРУКЦИЙ МАССОЙ ДО 0,5 Т (БАЧКИ, ТЕЧКИ, ВОРОНКИ, ЖЕЛОБА, ЛОТКИ И ПР.) | т | 0.005 | 0 |  |  |  |  | 225.24 | 18.76 | 27.64 | 9.76 | 178.84 | 0 | 0.805 | 0 | 0 | 126.98 | 78.69 |  | 67602174 | 3209.05 | 315 | 768.85 | 115.98 | 2125.2 | 0 | 161 | 0 | 0 | 3209.05 | 315 | 768.85 | 115.98 | 2125.2 | 0 | 161 | 0 | 0 | 71 | 44 | 1 | 1 |  |  | 1 | 16.83 | 7.19 | 11.91 |  |  |  |  | 0 | 1 | ТСН-2001.3. Доп.22. Сб.9, т.64, поз.1 |  |  | 80 | 0 | 3.9-64-1 | 1 | 30 | 0 | 16.83 | 1 | 1 | 1 | 1 | 1 |  | 71 | 44 |  |  |  |  | 0 | 0 | [5 empty] | 0 |  | 0 | 225.24 | 3751.65 | 5528.0315 | 1951.9434 | 35767.116 | 0 | 161 | 0 | 0 | 126.9764 | 78.6896 | [13 empty] | 85 | 70 | 1.087 | 1 | 1009 | т | т | 1000 |  | 31720018 | 30 | Строительные работы | 0 | 1 | 80 | ТСН-2001.3-9. 9-1...9-72 | ТСН-2001.3-9-1 | 0 | 3209.05 | 315 | 768.85 | 115.98 | 2125.2 | 161 | 0 | 0 | 0 | 0 | 0 | 71 | 44 | 0 | 739617973 | 2 | 1 | 2 | 0 | 16.2 | 0 | 447.11 | 447.11 | 0 | 0 | 0
18 | 1 | 22 |  | 1,1 | 1.1-1-987 | ПРОПАН-БУТАН ГАЗООБРАЗНЫЙ | м3 | 0.0015 | 0.3 |  |  |  |  | 0.04 | 0.04 | 0 | 0 | 0 | 0 | 0 | 0 | 0 | 0 | 0 |  | 67602174 | 5.67 | 5.67 | 0 | 0 | 0 | 0 | 0 | 0 | 0 | 5.67 | 5.67 | 0 | 0 | 0 | 0 | 0 | 0 | 0 | 0 | 0 | 1 | 1 |  |  | 1 | 1 | 1 | 4.9 |  |  |  |  | 3 | 1 | ТСН-2001.1. База. Р.1, о.1, поз.987 |  |  | 80 | 0 | 1.1-1-987 | 1 | 30 | 0 | 1 | 1 | 1 | 1 | 1 | 1 |  | 0 | 0 |  |  |  |  | 0 | 0 | [5 empty] | 0 |  | 0 | 0.04 | 27.783 | 0 | 0 | 0 | 0 | 0 | 0 | 0 | 0 | 0 | [13 empty] | 85 | 70 | 1.087 | 1 | 1007 | м3 | м3 | 1 |  | 31720018 | 30 | Строительные работы | 0 | 1 | 80 | ТСН-2001.3-9. 9-1...9-72 | ТСН-2001.3-9-1 | 0 | 5.67 | 5.67 | 0 | 0 | 0 | 0 | 0 |  | 0 | 0 | 0 | 0 | 0 | 0 | -2082799898 | 2 | 1 | 2 | 0 | 0 | 0 | 0.04 | 0.04 | 0 | 0 | 0
18 | 1 | 15 |  | 1,3 | 1.1-1-1080 | СТАЛЬ КРУГЛАЯ И КВАДРАТНАЯ ОБЩЕГО НАЗНАЧЕНИЯ УГЛЕРОДИСТАЯ КИПЯЩАЯ, МАРКА СТ0, РАЗМЕР 5-12 ММ | т | 0.0013 | 0.26 |  |  |  |  | 32.85 | 32.85 | 0 | 0 | 0 | 0 | 0 | 0 | 0 | 0 | 0 |  | 67602174 | 6446.56 | 6446.56 | 0 | 0 | 0 | 0 | 0 | 0 | 0 | 6446.56 | 6446.56 | 0 | 0 | 0 | 0 | 0 | 0 | 0 | 0 | 0 | 1 | 1 |  |  | 1 | 1 | 1 | 3.92 |  |  |  |  | 3 | 1 | ТСН-2001.1. База. Р.1, о.1, поз.1080 |  |  | 80 | 0 | 1.1-1-1080 | 1 | 30 | 0 | 1 | 1 | 1 | 1 | 1 | 1 |  | 0 | 0 |  |  |  |  | 0 | 0 | [5 empty] | 0 |  | 0 | 32.85 | 25270.5152 | 0 | 0 | 0 | 0 | 0 | 0 | 0 | 0 | 0 | [13 empty] | 85 | 70 | 1.087 | 1 | 1009 | т | т | 1000 |  | 31720018 | 30 | Строительные работы | 0 | 1 | 80 | ТСН-2001.3-9. 9-1...9-72 | ТСН-2001.3-9-1 | 0 | 6446.56 | 6446.56 | 0 | 0 | 0 | 0 | 0 |  | 0 | 0 | 0 | 0 | 0 | 0 | -68071765 | 2 | 1 | 2 | 0 | 0 | 0 | 32.85 | 32.85 | 0 | 0 | 0
18 | 1 | 16 |  | 1,4 | 1.1-1-1090 | СТАЛЬ ПОЛОСОВАЯ, МАРКА СТ0, УГЛЕРОДИСТАЯ КИПЯЩАЯ | т | 0.001 | 0.2 |  |  |  |  | 28.6 | 28.6 | 0 | 0 | 0 | 0 | 0 | 0 | 0 | 0 | 0 |  | 67602174 | 6500.22 | 6500.22 | 0 | 0 | 0 | 0 | 0 | 0 | 0 | 6500.22 | 6500.22 | 0 | 0 | 0 | 0 | 0 | 0 | 0 | 0 | 0 | 1 | 1 |  |  | 1 | 1 | 1 | 4.4 |  |  |  |  | 3 | 1 | ТСН-2001.1. База. Р.1, о.1, поз.1090 |  |  | 80 | 0 | 1.1-1-1090 | 1 | 30 | 0 | 1 | 1 | 1 | 1 | 1 | 1 |  | 0 | 0 |  |  |  |  | 0 | 0 | [5 empty] | 0 |  | 0 | 28.6 | 28600.968 | 0 | 0 | 0 | 0 | 0 | 0 | 0 | 0 | 0 | [13 empty] | 85 | 70 | 1.087 | 1 | 1009 | т | т | 1000 |  | 31720018 | 30 | Строительные работы | 0 | 1 | 80 | ТСН-2001.3-9. 9-1...9-72 | ТСН-2001.3-9-1 | 0 | 6500.22 | 6500.22 | 0 | 0 | 0 | 0 | 0 |  | 0 | 0 | 0 | 0 | 0 | 0 | -857364310 | 2 | 1 | 2 | 0 | 0 | 0 | 28.6 | 28.6 | 0 | 0 | 0
18 | 1 | 18 |  | 1,5 | 1.1-1-1596 | СТАЛЬ ЛИСТОВАЯ ГОРЯЧЕКАТАНАЯ НЕРЖАВЕЮЩАЯ, ТОЛЩИНА ДО 4 ММ | т | 0.0005 | 0.1 |  |  |  |  | 100.09 | 100.09 | 0 | 0 | 0 | 0 | 0 | 0 | 0 | 0 | 0 |  | 67602174 | 56708.54 | 56708.54 | 0 | 0 | 0 | 0 | 0 | 0 | 0 | 56708.54 | 56708.54 | 0 | 0 | 0 | 0 | 0 | 0 | 0 | 0 | 0 | 1 | 1 |  |  | 1 | 1 | 1 | 3.53 |  |  |  |  | 3 | 1 | ТСН-2001.1. База. Р.1, о.1, поз.1596 |  |  | 80 | 0 | 1.1-1-1596 | 1 | 30 | 0 | 1 | 1 | 1 | 1 | 1 | 1 |  | 0 | 0 |  |  |  |  | 0 | 0 | [5 empty] | 0 |  | 0 | 100.09 | 200181.1462 | 0 | 0 | 0 | 0 | 0 | 0 | 0 | 0 | 0 | [13 empty] | 85 | 70 | 1.087 | 1 | 1009 | т | т | 1000 |  | 31720018 | 30 | Строительные работы | 0 | 1 | 80 | ТСН-2001.3-9. 9-1...9-72 | ТСН-2001.3-9-1 | 0 | 56708.54 | 56708.54 | 0 | 0 | 0 | 0 | 0 |  | 0 | 0 | 0 | 0 | 0 | 0 | -1326134130 | 2 | 1 | 2 | 0 | 0 | 0 | 100.09 | 100.09 | 0 | 0 | 0
18 | 1 | 23 |  | 1,6 | 1.12-6-10 | ТРУБЫ СТАЛЬНЫЕ ЭЛЕКТРОСВАРНЫЕ ПРЯМОШОВНЫЕ, ГОСТ 10705-80, ГОСТ 10704-91, НАРУЖНЫЙ ДИАМЕТР 38 ММ, ТОЛЩИНА СТЕНКИ 2 ММ | м | 1.72 | 344 |  |  |  |  | 90.56 | 90.56 | 0 | 0 | 0 | 0 | 0 | 0 | 0 | 0 | 0 |  | 67602174 | 24.49 | 24.49 | 0 | 0 | 0 | 0 | 0 | 0 | 0 | 24.49 | 24.49 | 0 | 0 | 0 | 0 | 0 | 0 | 0 | 0 | 0 | 1 | 1 |  |  | 1 | 1 | 1 | 2.15 |  |  |  |  | 3 | 1 | ТСН-2001.1. База. Р.12, о.6, поз.10 |  |  | 80 | 0 | 1.12-6-10 | 1 | 30 | 0 | 1 | 1 | 1 | 1 | 1 | 1 |  | 0 | 0 |  |  |  |  | 0 | 0 | [5 empty] | 0 |  | 0 | 90.56 | 52.6535 | 0 | 0 | 0 | 0 | 0 | 0 | 0 | 0 | 0 | [13 empty] | 85 | 70 | 1.087 | 1 | 1003 | м | м | 1 |  | 31720018 | 30 | Строительные работы | 0 | 1 | 80 | ТСН-2001.3-9. 9-1...9-72 | ТСН-2001.3-9-1 | 0 | 24.49 | 24.49 | 0 | 0 | 0 | 0 | 0 |  | 0 | 0 | 0 | 0 | 0 | 0 | 2122544405 | 2 | 1 | 2 | 0 | 0 | 0 | 90.56 | 90.56 | 0 | 0 | 0
18 | 1 | 19 |  | 1,7 | 1.1-1-3007 | БОЛТЫ НЕРЖАВЕЮЩИЕ С ПОЛНОЙ РЕЗЬБОЙ ДЛЯ ОБОРУДОВАНИЯ ПРЕДПРИЯТИЙ ВОДОПРОВОДНО-КАНАЛИЗАЦИОННОГО ХОЗЯЙСТВА | кг | 0.000581 | 0.1162 |  |  |  |  | 0.22 | 0.22 | 0 | 0 | 0 | 0 | 0 | 0 | 0 | 0 | 0 |  | 67602174 | 100.73 | 100.73 | 0 | 0 | 0 | 0 | 0 | 0 | 0 | 100.73 | 100.73 | 0 | 0 | 0 | 0 | 0 | 0 | 0 | 0 | 0 | 1 | 1 |  |  | 1 | 1 | 1 | 3.76 |  |  |  |  | 3 | 1 | ТСН-2001.1. Доп.14. Р.1, о.1, поз.3007 |  |  | 80 | 0 | 1.1-1-3007 | 1 | 30 | 0 | 1 | 1 | 1 | 1 | 1 | 1 |  | 0 | 0 |  |  |  |  | 0 | 0 | [5 empty] | 0 |  | 0 | 0.22 | 378.7448 | 0 | 0 | 0 | 0 | 0 | 0 | 0 | 0 | 0 | [13 empty] | 85 | 70 | 1.087 | 1 | 1009 | кг | кг | 1 |  | 31720018 | 30 | Строительные работы | 0 | 1 | 80 | ТСН-2001.3-9. 9-1...9-72 | ТСН-2001.3-9-1 | 0 | 100.73 | 100.73 | 0 | 0 | 0 | 0 | 0 |  | 0 | 0 | 0 | 0 | 0 | 0 | 472155152 | 2 | 1 | 2 | 0 | 0 | 0 | 0.22 | 0.22 | 0 | 0 | 0
18 | 1 | 20 |  | 1,8 | 1.1-1-3008 | ГАЙКИ НЕРЖАВЕЮЩИЕ ДЛЯ ОБОРУДОВАНИЯ ПРЕДПРИЯТИЙ ВОДОПРОВОДНО-КАНАЛИЗАЦИОННОГО ХОЗЯЙСТВА | кг | 0.000872 | 0.1744 |  |  |  |  | 0.28 | 0.28 | 0 | 0 | 0 | 0 | 0 | 0 | 0 | 0 | 0 |  | 67602174 | 74.93 | 74.93 | 0 | 0 | 0 | 0 | 0 | 0 | 0 | 74.93 | 74.93 | 0 | 0 | 0 | 0 | 0 | 0 | 0 | 0 | 0 | 1 | 1 |  |  | 1 | 1 | 1 | 4.26 |  |  |  |  | 3 | 1 | ТСН-2001.1. Доп.14. Р.1, о.1, поз.3008 |  |  | 80 | 0 | 1.1-1-3008 | 1 | 30 | 0 | 1 | 1 | 1 | 1 | 1 | 1 |  | 0 | 0 |  |  |  |  | 0 | 0 | [5 empty] | 0 |  | 0 | 0.28 | 319.2018 | 0 | 0 | 0 | 0 | 0 | 0 | 0 | 0 | 0 | [13 empty] | 85 | 70 | 1.087 | 1 | 1009 | кг | кг | 1 |  | 31720018 | 30 | Строительные работы | 0 | 1 | 80 | ТСН-2001.3-9. 9-1...9-72 | ТСН-2001.3-9-1 | 0 | 74.93 | 74.93 | 0 | 0 | 0 | 0 | 0 |  | 0 | 0 | 0 | 0 | 0 | 0 | -1954326137 | 2 | 1 | 2 | 0 | 0 | 0 | 0.28 | 0.28 | 0 | 0 | 0
18 | 1 | 21 |  | 1,9 | 1.1-1-376 | КИСЛОРОД ТЕХНИЧЕСКИЙ ГАЗООБРАЗНЫЙ | м3 | 0.0055 | 1.1 |  |  |  |  | 0.28 | 0.28 | 0 | 0 | 0 | 0 | 0 | 0 | 0 | 0 | 0 |  | 67602174 | 5.91 | 5.91 | 0 | 0 | 0 | 0 | 0 | 0 | 0 | 5.91 | 5.91 | 0 | 0 | 0 | 0 | 0 | 0 | 0 | 0 | 0 | 1 | 1 |  |  | 1 | 1 | 1 | 8.48 |  |  |  |  | 3 | 1 | ТСН-2001.1. База. Р.1, о.1, поз.376 |  |  | 80 | 0 | 1.1-1-376 | 1 | 30 | 0 | 1 | 1 | 1 | 1 | 1 | 1 |  | 0 | 0 |  |  |  |  | 0 | 0 | [5 empty] | 0 |  | 0 | 0.28 | 50.1168 | 0 | 0 | 0 | 0 | 0 | 0 | 0 | 0 | 0 | [13 empty] | 85 | 70 | 1.087 | 1 | 1007 | м3 | м3 | 1 |  | 31720018 | 30 | Строительные работы | 0 | 1 | 80 | ТСН-2001.3-9. 9-1...9-72 | ТСН-2001.3-9-1 | 0 | 5.91 | 5.91 | 0 | 0 | 0 | 0 | 0 |  | 0 | 0 | 0 | 0 | 0 | 0 | 516329150 | 2 | 1 | 2 | 0 | 0 | 0 | 0.28 | 0.28 | 0 | 0 | 0
17 | 1 |  |  | 3 | 4.8-64-3 | КОНСТРУКЦИИ МЕТАЛЛИЧЕСКИЕ ПОД ОБОРУДОВАНИЕ, КОНСТРУКЦИЯ МЕТАЛЛИЧЕСКАЯ (Монтаж рамы для датчиков УАВ) | т | 0.005 | 0 |  |  |  |  | 222.53 | 127.6 | 29.47 | 6.99 | 65.46 | 0 | 0.3082 | 0 | 0 | 52.37 | 28.8 |  | 67602174 | 7109.257 | 5453 | 878.3625 | 83.1 | 777.8945 | 0 | 61.64 | 0 | 0 | 6832.12 | 5453 | 702.69 | 66.48 | 676.43 | 0 | 53.6 | 0 | 0 | 80 | 44 | 1 | 1 |  |  | 1 | 16.83 | 6.71 | 4.68 |  |  |  |  | 0 | 2 | ТСН-2001.4. База. Сб.8, т.64, поз.3 |  |  | 317 | 0 | 4.8-64-3 | 1 | 40 | 0 | 16.83 | 1 | 1 | 1 | 1 | 1 |  | 80 | 44 |  |  |  |  | 0 | 0 | [5 empty] | 0 |  | 0 | 222.53 | 25520.04 | 5893.8124 | 1398.573 | 13091.9644 | 0 | 61.64 | 0 | 0 | 52.368 | 28.8024 |  |  |  |  | *1,25) | *1,25) | *1,15) |  | *1,15) | *1,25) |  |  |  | 114 | 67 | 1.047 | 1 | 1009 | т | т | 1000 |  | 31720255 | 40 | Монтаж оборудования | 0 | 2 | 317 | ТСН-2001.4-8. 8-28...8-72 | ТСН-2001.4-8-2 | 0 | 6832.12 | 5453 | 702.69 | 66.48 | 676.43 | 53.6 | 0 | 0 | 0 | 0 | 0 | 80 | 44 | 0 | -1390565023 | 2 | 1 | 2 | 0 | 11.6 | 0 | 315.3 | 0 | 315.3 | 0 | 0
17 | 1 |  |  | 4 | 4.11-27-3 | ПРИБОРЫ И СРЕДСТВА АВТОМАТИЗАЦИИ, МОНТИРУЕМЫЕ НА ТЕХНОЛОГИЧЕСКОМ ТРУБОПРОВОДЕ НАРУЖНЫЙ ДИАМЕТР ТРУБОПРОВОДА: ДО 50 ММ (Датчик УАВ СКЗ) | шт. | 2 | 0 |  |  |  |  | 2081.02 | 28.83 | 241.35 | 107.19 | 1810.84 | 0 | 9.3812 | 0 | 0 | 1448.67 | 796.77 |  | 67602174 | 70.3914 | 3.08 | 13.5135 | 3.1845 | 53.7979 | 0 | 4.6906 | 0 | 0 | 46.71 | 3.08 | 8.19 | 1.93 | 35.44 | 0 | 3.09 | 0 | 0 | 80 | 44 | 1 | 1 |  |  | 1 | 16.83 | 8.93 | 4.68 |  |  |  |  | 0 | 2 | ТСН-2001.4. База. Сб.11, т.27, поз.3 |  |  | 355 | 0 | 4.11-27-3 | 1 | 40 | 0 | 16.83 | 1 | 1 | 1 | 1 | 1 |  | 80 | 44 |  |  |  |  | 0 | 0 | [5 empty] | 0 |  | 0 | 2081.02 | 14.4144 | 120.6756 | 53.5951 | 905.419 | 0 | 4.6906 | 0 | 0 | 1448.672 | 796.7696 |  |  |  |  | *1,25)*1,1)*1,2 | *1,25)*1,1)*1,2 | *1,15)*1,1)*1,2 |  | *1,15)*1,1)*1,2 | *1,25)*1,1)*1,2 |  |  |  | 114 | 67 | 1.047 | 1 | 16987630 | шт. | шт. | 1 |  | 31720293 | 40 | Монтаж оборудования | 0 | 2 | 355 | ТСН-2001.4-11. 11-1...11-30 | ТСН-2001.4-11-1 | 0 | 46.71 | 3.08 | 8.19 | 1.93 | 35.44 | 3.09 | 0 | 0 | 0 | 0 | 0 | 80 | 44 | 0 | -1257302692 | 2 | 1 | 2 | 0 | 177.94 | 0 | 4504.4 | 0 | 4504.4 | 0 | 0
17 | 1 | 24 |  | 5 | 4.8-57-4 | ПРИБОРЫ ИЗМЕРЕНИЯ И ЗАЩИТЫ, БЛОК-КОНТАКТОР (прим.вспомог.электро.) | шт. | 2 | 0 |  |  |  |  | 928.82 | 12.45 | 252.12 | 109.41 | 664.25 | 0 | 3.1271 | 0 | 0 | 531.4 | 292.27 |  | 67602174 | 35.0395 | 1.33 | 13.9755 | 3.2505 | 19.734 | 0 | 1.5635 | 0 | 0 | 22.8 | 1.33 | 8.47 | 1.97 | 13 | 0 | 1.03 | 0 | 0 | 80 | 44 | 1 | 1 |  |  | 1 | 16.83 | 9.02 | 4.68 |  |  |  |  | 0 | 2 | ТСН-2001.4. База. Сб.8, т.57, поз.4 |  |  | 317 | 0 | 4.8-57-4 | 1 | 40 | 0 | 16.83 | 1 | 1 | 1 | 1 | 1 |  | 80 | 44 |  |  |  |  | 0 | 0 | [5 empty] | 0 |  | 0 | 928.82 | 6.2244 | 126.059 | 54.7059 | 332.1232 | 0 | 1.5635 | 0 | 0 | 531.4 | 292.27 |  |  |  |  | *1,25))*1,1)*1,2 | *1,25))*1,1)*1,2 | *1,15))*1,1)*1,2 |  | *1,15))*1,1)*1,2 | *1,25))*1,1)*1,2 |  |  |  | 114 | 67 | 1.047 | 1 | 16987630 | шт. | шт. | 1 |  | 31720255 | 40 | Монтаж оборудования | 0 | 2 | 317 | ТСН-2001.4-8. 8-28...8-72 | ТСН-2001.4-8-2 | 0 | 22.8 | 1.33 | 8.47 | 1.97 | 13 | 1.03 | 0 | 0 | 0 | 0 | 0 | 80 | 44 | 0 | -1029369105 | 2 | 1 | 2 | 0 | 181.62 | 0 | 1934.11 | 0 | 1934.11 | 0 | 0
18 | 1 | 24 |  | 5,1 | 1.14-2-21 | ПРИБОРЫ И УСТРОЙСТВА СИГНАЛЬНЫЕ, ТИП СИГНАЛ ВК, ПРИБОР ОХРАННОЙ СИГНАЛИЗАЦИИ(Прим.) | шт. | 2 | 1 |  |  |  |  | 2397.49 | 2397.49 | 0 | 0 | 0 | 0 | 0 | 0 | 0 | 0 | 0 |  | 67602174 | 454.07 | 454.07 | 0 | 0 | 0 | 0 | 0 | 0 | 0 | 454.07 | 454.07 | 0 | 0 | 0 | 0 | 0 | 0 | 0 | 0 | 0 | 1 | 1 |  |  | 1 | 1 | 1 | 2.64 |  |  |  |  | 3 | 2 | ТСН-2001.1. База. Р.14, о.2, поз.21 |  |  | 317 | 0 | 1.14-2-21 | 1 | 40 | 0 | 1 | 1 | 1 | 1 | 1 | 1 |  | 0 | 0 |  |  |  |  | 0 | 0 | [5 empty] | 0 |  | 0 | 2397.49 | 1198.7448 | 0 | 0 | 0 | 0 | 0 | 0 | 0 | 0 | 0 | [13 empty] | 114 | 67 | 1.047 | 1 | 16987630 | шт. | шт. | 1 |  | 31720255 | 40 | Монтаж оборудования | 0 | 2 | 317 | ТСН-2001.4-8. 8-28...8-72 | ТСН-2001.4-8-2 | 0 | 454.07 | 454.07 | 0 | 0 | 0 | 0 | 0 |  | 0 | 0 | 0 | 0 | 0 | 0 | 1317489170 | 2 | 1 | 2 | 0 | 0 | 0 | 2397.49 | 0 | 2397.49 | 0 | 0
51 | 1 | 4 | 64 |  | Новый раздел | Строительно-монтажные работы | [7 empty] | 6108.02 | 2838.05 | 550.58 | 233.35 | 2719.39 | 0 | 13.6215 | 0 | 0 | 2159.42 | 1196.53 |  |  | 6108.02 | 2838.05 | 550.58 | 233.35 | 2719.39 | 0 | 13.6215 | 0 | 0 | 2159.42 | 1196.53 |  |  | 0 | 0 | 0 | 9851.33 | 700.03 | 9151.3 | 0 | 2838.05 | 2838.05 | 0 | 2838.05 | 0 |  | 0 | 0 | 0 | 9851.33 | 700.03 | 9151.3 | 0 | 2838.05 | 2838.05 | 0 | 2838.05 | 0 | [52 empty] | 0
50 | 0 | 0 | 1 | 201 | 6108.02 | ПЗ | Прямые затраты |  |  | 201 | 1 | 3 |  | 2
50 | 0 | 0 | 1 | 202 | 2838.05 | СтМатОб | Стоимость материальных ресурсов (всего) |  |  | 202 | 2 | 3 |  | 2
50 | 0 | 0 | 1 | 222 | 0 | СтМатОбЗак | Стоимость материалов и оборудования заказчика |  |  | 222 | 3 | 3 |  | 2
50 | 0 | 0 | 1 | 225 | 2838.05 | СтМатОбПод | Стоимость материалов и оборудования подрядчика |  |  | 225 | 4 | 3 |  | 2
50 | 0 | 0 | 1 | 226 | 2838.05 | СтМат | Стоимость материалов (всего) |  |  | 226 | 5 | 3 |  | 2
50 | 0 | 0 | 1 | 227 | 0 | СтМатЗак | Стоимость материалов заказчика |  |  | 227 | 6 | 3 |  | 2
50 | 0 | 0 | 1 | 228 | 2838.05 | СтМатПод | Стоимость материалов подрядчика |  |  | 228 | 7 | 3 |  | 2
50 | 0 | 0 | 1 | 216 | 0 | Оборуд | Стоимость оборудования (всего) |  |  | 216 | 8 | 3 |  | 2
50 | 0 | 0 | 1 | 223 | 0 | ОборудЗак | Стоимость оборудования заказчика |  |  | 223 | 9 | 3 |  | 2
50 | 0 | 0 | 1 | 229 | 0 | ОборудПод | Стоимость оборудования подрядчика |  |  | 229 | 10 | 3 |  | 2
50 | 0 | 0 | 1 | 203 | 550.58 | ЭММ | Эксплуатация машин |  |  | 203 | 11 | 3 |  | 2
50 | 0 | 0 | 1 | 204 | 233.35 | ЗПМ | ЗП машинистов |  |  | 204 | 12 | 3 |  | 2
50 | 0 | 0 | 1 | 205 | 2719.39 | ОЗП | Основная ЗП рабочих |  |  | 205 | 13 | 3 |  | 2
50 | 0 | 0 | 1 | 214 | 700.03 | Строит | Строительные работы с НР и СП |  |  | 214 | 14 | 3 |  | 2
50 | 0 | 0 | 1 | 215 | 9151.3 | Монтаж | Монтажные работы с НР и СП |  |  | 215 | 15 | 3 |  | 2
50 | 0 | 0 | 1 | 217 | 0 | Прочие | Прочие работы с НР и СП |  |  | 217 | 16 | 3 |  | 2
50 | 0 | 0 | 1 | 206 | 0 | ВозврМат | Возврат материалов |  |  | 206 | 17 | 3 |  | 2
50 | 0 | 0 | 1 | 207 | 13.6215 | ТрудСтр | Трудозатраты строителей |  |  | 207 | 18 | 3 |  | -1
50 | 0 | 0 | 1 | 208 | 0 | ТрудМаш | Трудозатраты машинистов |  |  | 208 | 19 | 3 |  | -1
50 | 0 | 0 | 1 | 209 | 0 | ТранспМат | Транспорт материалов |  |  | 209 | 20 | 3 |  | 2
50 | 0 | 0 | 1 | 210 | 2159.42 | НР | Накладные расходы |  |  | 210 | 21 | 3 |  | 2
50 | 0 | 0 | 1 | 211 | 1196.53 | СмПриб | Сметная прибыль |  |  | 211 | 22 | 3 |  | 2
50 | 0 | 0 | 1 | 224 | 9851.33 | Всего | Всего с НР и СП |  |  | 224 | 23 | 3 |  | 2
4 | 1 |  | 132 |  | Новый раздел | Кабельные прокладки |  | 0 |  | 0 | [10 empty] | 0 | [53 empty] | 0 | [11 empty] | 0
52 | 1 | 4 | 108 | 0 | Новый раздел | Кабельные прокладки | [7 empty] | 90763.03 | 41950.93 | 2415.34 | 492.58 | 46396.76 | 0 | 221.9081 | 0 | 0 | 37117.41 | 20414.57 | 0 | 0 | 90763.03 | 41950.93 | 2415.34 | 492.58 | 46396.76 | 0 | 221.9081 | 0 | 0 | 37117.41 | 20414.57 | 0 | 0 | 0 | 0 | 0 | 149112.7 | 0 | 149112.7 | 0 | 41950.93 | 41950.93 | 0 | 41950.93 | 0 | 0 | 0 | 0 | 0 | 149112.7 | 0 | 149112.7 | 0 | 41950.93 | 41950.93 | 0 | 41950.93 | 0 | 0 | 0 | 0 | 0 | 0 | 0 | 0 | 0 | 0 | 0 | 0 | 0 | 0 | 0 | 0 | 0 | 0 | 0 | 0 | 0 | 0 | 0 | 0 | 0 | 0 | 0 | 0 | 0 | 0 | 0 | 0 | 0 | 0 | 0 | 0 | 0 | 0 | 0 | 0 | 0 | 0 | 0 | 0 | 0 | 0 | 0 | 0 | 0 | 0 | 0 | 0 | 0 | 0
17 | 1 | 26 |  | 2 | 4.8-172-1 | ТРУБЫ ВИНИПЛАСТОВЫЕ ПО УСТАНОВЛЕННЫМ КОНСТРУКЦИЯМ, ПО СТЕНАМ И КОЛОННАМ С КРЕПЛЕНИЕМ СКОБАМИ, ВНУТРЕННИЙ ДИАМЕТР, ММ, ДО: 25 | 100 м | 1.25 | 0 |  |  |  |  | 10328.27 | 696.15 | 1481.37 | 298.18 | 8150.75 | 0 | 39.2782 | 0 | 0 | 6520.6 | 3586.33 |  | 67602174 | 698.2021 | 119 | 191.763 | 14.1735 | 387.4391 | 0 | 31.4226 | 0 | 0 | 490.45 | 119 | 116.22 | 8.59 | 255.23 | 0 | 20.7 | 0 | 0 | 80 | 44 | 1 | 1 |  |  | 1 | 16.83 | 6.18 | 4.68 |  |  |  |  | 0 | 2 | ТСН-2001.4. Доп.5. Сб.8, т.172, поз.1 |  |  | 331 | 0 | 4.8-172-1 | 1 | 40 | 0 | 16.83 | 1 | 1 | 1 | 1 | 1 |  | 80 | 44 |  |  |  |  | 0 | 0 | [5 empty] | 0 |  | 0 | 10328.27 | 556.92 | 1185.0953 | 238.54 | 6520.6007 | 0 | 31.4226 | 0 | 0 | 6520.6 | 3586.33 |  |  |  |  | *1,25))*1,1)*1,2 | *1,25))*1,1)*1,2 | *1,15))*1,1)*1,2 |  | *1,15))*1,1)*1,2 | *1,25))*1,1)*1,2 |  |  |  | 114 | 67 | 1.047 | 1 | 1003 | 100 м | 100 м | 100 |  | 31720269 | 40 | Монтаж оборудования | 0 | 2 | 331 | ТСН-2001.4-8. 8-155...8-184 | ТСН-2001.4-8-16 | 0 | 490.45 | 119 | 116.22 | 8.59 | 255.23 | 20.7 | 0 | 0 | 0 | 0 | 0 | 80 | 44 | 0 | -210484524 | 2 | 1 | 2 | 0 | 494.98 | 0 | 20930.18 | 0 | 20930.18 | 0 | 0
18 | 1 | 25 |  | 2,1 | 1.12-5-55 | ТРУБЫ ПОЛИВИНИЛХЛОРИДНЫЕ, ТИП СРЕДНИЙ, ПВХ-40, НАРУЖНЫЙ ДИАМЕТР, ММ, 25 | м | 127.5 | 102 |  |  |  |  | 4963.89 | 4963.89 | 0 | 0 | 0 | 0 | 0 | 0 | 0 | 0 | 0 |  | 67602174 | 4.35 | 4.35 | 0 | 0 | 0 | 0 | 0 | 0 | 0 | 4.35 | 4.35 | 0 | 0 | 0 | 0 | 0 | 0 | 0 | 0 | 0 | 1 | 1 |  |  | 1 | 1 | 1 | 8.95 |  |  |  |  | 3 | 2 | ТСН-2001.1. База. Р.12, о.5, поз.55 |  |  | 331 | 0 | 1.12-5-55 | 1 | 40 | 0 | 1 | 1 | 1 | 1 | 1 | 1 |  | 0 | 0 |  |  |  |  | 0 | 0 | [5 empty] | 0 |  | 0 | 4963.89 | 38.9325 | 0 | 0 | 0 | 0 | 0 | 0 | 0 | 0 | 0 | [13 empty] | 114 | 67 | 1.047 | 1 | 1003 | м | м | 1 |  | 31720269 | 40 | Монтаж оборудования | 0 | 2 | 331 | ТСН-2001.4-8. 8-155...8-184 | ТСН-2001.4-8-16 | 0 | 4.35 | 4.35 | 0 | 0 | 0 | 0 | 0 |  | 0 | 0 | 0 | 0 | 0 | 0 | 915791895 | 2 | 1 | 2 | 0 | 0 | 0 | 4963.89 | 0 | 4963.89 | 0 | 0
18 | 1 | 26 |  | 2,2 | 1.21-5-149 | СКОБЫ ПОТОЛОЧНЫЕ, ТИП КЛ-СПУЗ, РАЗМЕРЫ 48Х41Х40 ММ | шт. | 250 | 200 |  |  |  |  | 3396.25 | 3396.25 | 0 | 0 | 0 | 0 | 0 | 0 | 0 | 0 | 0 |  | 67602174 | 5.5 | 5.5 | 0 | 0 | 0 | 0 | 0 | 0 | 0 | 5.5 | 5.5 | 0 | 0 | 0 | 0 | 0 | 0 | 0 | 0 | 0 | 1 | 1 |  |  | 1 | 1 | 1 | 2.47 |  |  |  |  | 3 | 2 | ТСН-2001.1. База. Р.21, о.5, поз.149 |  |  | 331 | 0 | 1.21-5-149 | 1 | 40 | 0 | 1 | 1 | 1 | 1 | 1 | 1 |  | 0 | 0 |  |  |  |  | 0 | 0 | [5 empty] | 0 |  | 0 | 3396.25 | 13.585 | 0 | 0 | 0 | 0 | 0 | 0 | 0 | 0 | 0 | [13 empty] | 114 | 67 | 1.047 | 1 | 16987630 | шт. | шт. | 1 |  | 31720269 | 40 | Монтаж оборудования | 0 | 2 | 331 | ТСН-2001.4-8. 8-155...8-184 | ТСН-2001.4-8-16 | 0 | 5.5 | 5.5 | 0 | 0 | 0 | 0 | 0 |  | 0 | 0 | 0 | 0 | 0 | 0 | -235560173 | 2 | 1 | 2 | 0 | 0 | 0 | 3396.25 | 0 | 3396.25 | 0 | 0
17 | 1 | 29 | 20 | 3 | 4.8-281-2 | ТРУБЫ ГОФРИРОВАННЫЕ ПОЛИВИНИЛХЛОРИДНЫЕ, ПРОКЛАДЫВАЕМЫЕ В ТРУДНОДОСТУПНЫХ МЕСТАХ С УСИЛЕННЫМ КРЕПЛЕНИЕМ НАКЛАДНЫМИ СКОБАМИ И УСТАНОВКОЙ СОЕДИНИТЕЛЬНЫХ КОРОБОК, ПО ЖЕЛЕЗОБЕТОННЫМ СТЕНАМ И ПОТОЛКАМ, ДИАМЕТРОМ ДО 27 ММ | 100 м | 0.2 | 0 |  |  |  |  | 3378.9 | 666.97 | 31.34 | 9.66 | 2680.59 | 0 | 11.7372 | 0 | 0 | 2144.47 | 1179.46 |  | 67602174 | 2236.6077 | 1389.53 | 50.7045 | 2.871 | 796.3732 | 0 | 58.6859 | 0 | 0 | 1944.88 | 1389.53 | 30.73 | 1.74 | 524.62 | 0 | 38.66 | 0 | 0 | 80 | 44 | 1 | 1 |  |  | 1 | 16.83 | 3.09 | 2.4 |  |  |  |  | 0 | 2 | ТСН-2001.4. Доп.19. Сб.8, т.281, поз.2 |  |  | 335 | 0 | 4.8-281-2 | 1 | 40 | 0 | 16.83 | 1 | 1 | 1 | 1 | 1 |  | 80 | 44 |  |  |  |  | 0 | 0 | [5 empty] | 0 |  | 0 | 3378.9 | 3334.872 | 156.6769 | 48.3189 | 13402.9603 | 0 | 58.6859 | 0 | 0 | 2144.472 | 1179.4596 |  |  |  |  | *1,25))*1,1)*1,2 | *1,25))*1,1)*1,2 | *1,15))*1,1)*1,2 |  | *1,15))*1,1)*1,2 | *1,25))*1,1)*1,2 |  |  |  | 114 | 67 | 1.047 | 1 | 1003 | 100 м | 100 м | 100 |  | 31720273 | 40 | Монтаж оборудования | 0 | 2 | 335 | ТСН-2001.4-8. 8-280, 8-281 | ТСН-2001.4-8-20 | 0 | 1944.88 | 1389.53 | 30.73 | 1.74 | 524.62 | 38.66 | 0 | 0 | 0 | 0 | 0 | 80 | 44 | 0 | -341583053 | 2 | 1 | 2 | 0 | 16.04 | 0 | 6718.87 | 0 | 6718.87 | 0 | 0
18 | 1 | 29 |  | 3,1 | 1.21-5-169 | КОРОБКИ ПРОТЯЖНЫЕ И ОТВЕТВИТЕЛЬНЫЕ ДЛЯ ВЫПОЛНЕНИЯ ЭЛЕКТРОПРОВОДОК В ТРУБАХ, СТАЛЬНЫЕ, ТИП У995У3, РАЗМЕРЫ 165Х165Х101 ММ | шт. | 4 | 20 |  |  |  |  | 312.65 | 312.65 | 0 | 0 | 0 | 0 | 0 | 0 | 0 | 0 | 0 |  | 67602174 | 24.35 | 24.35 | 0 | 0 | 0 | 0 | 0 | 0 | 0 | 24.35 | 24.35 | 0 | 0 | 0 | 0 | 0 | 0 | 0 | 0 | 0 | 1 | 1 |  |  | 1 | 1 | 1 | 3.21 |  |  |  |  | 3 | 2 | ТСН-2001.1. База. Р.21, о.5, поз.169 |  |  | 335 | 0 | 1.21-5-169 | 1 | 40 | 0 | 1 | 1 | 1 | 1 | 1 | 1 |  | 0 | 0 |  |  |  |  | 0 | 0 | [5 empty] | 0 |  | 0 | 312.65 | 78.1635 | 0 | 0 | 0 | 0 | 0 | 0 | 0 | 0 | 0 | [13 empty] | 114 | 67 | 1.047 | 1 | 16987630 | шт. | шт. | 1 |  | 31720273 | 40 | Монтаж оборудования | 0 | 2 | 335 | ТСН-2001.4-8. 8-280, 8-281 | ТСН-2001.4-8-20 | 0 | 24.35 | 24.35 | 0 | 0 | 0 | 0 | 0 |  | 0 | 0 | 0 | 0 | 0 | 0 | 68759058 | 2 | 1 | 2 | 0 | 0 | 0 | 312.65 | 0 | 312.65 | 0 | 0
18 | 1 | 27 |  | 3,2 | 1.12-5-372 | ТРУБЫ ЭЛЕКТРОТЕХНИЧЕСКИЕ ГОФРИРОВАННЫЕ, ПОЛИВИНИЛХЛОРИДНЫЕ, НЕГОРЮЧИЕ, С ЗОНДОМ, НАРУЖНЫЙ ДИАМЕТР 20 ММ | м | 20.4 | 102 |  |  |  |  | 189.32 | 189.32 | 0 | 0 | 0 | 0 | 0 | 0 | 0 | 0 | 0 |  | 67602174 | 3.45 | 3.45 | 0 | 0 | 0 | 0 | 0 | 0 | 0 | 3.45 | 3.45 | 0 | 0 | 0 | 0 | 0 | 0 | 0 | 0 | 0 | 1 | 1 |  |  | 1 | 1 | 1 | 2.69 |  |  |  |  | 3 | 2 | ТСН-2001.1. База. Р.12, о.5, поз.372 |  |  | 335 | 0 | 1.12-5-372 | 1 | 40 | 0 | 1 | 1 | 1 | 1 | 1 | 1 |  | 0 | 0 |  |  |  |  | 0 | 0 | [5 empty] | 0 |  | 0 | 189.32 | 9.2805 | 0 | 0 | 0 | 0 | 0 | 0 | 0 | 0 | 0 | [13 empty] | 114 | 67 | 1.047 | 1 | 1003 | м | м | 1 |  | 31720273 | 40 | Монтаж оборудования | 0 | 2 | 335 | ТСН-2001.4-8. 8-280, 8-281 | ТСН-2001.4-8-20 | 0 | 3.45 | 3.45 | 0 | 0 | 0 | 0 | 0 |  | 0 | 0 | 0 | 0 | 0 | 0 | 1614252815 | 2 | 1 | 2 | 0 | 0 | 0 | 189.32 | 0 | 189.32 | 0 | 0
18 | 1 | 28 |  | 3,3 | 1.21-5-149 | СКОБЫ ПОТОЛОЧНЫЕ, ТИП КЛ-СПУЗ, РАЗМЕРЫ 48Х41Х40 ММ | шт. | 40 | 200 |  |  |  |  | 543.4 | 543.4 | 0 | 0 | 0 | 0 | 0 | 0 | 0 | 0 | 0 |  | 67602174 | 5.5 | 5.5 | 0 | 0 | 0 | 0 | 0 | 0 | 0 | 5.5 | 5.5 | 0 | 0 | 0 | 0 | 0 | 0 | 0 | 0 | 0 | 1 | 1 |  |  | 1 | 1 | 1 | 2.47 |  |  |  |  | 3 | 2 | ТСН-2001.1. База. Р.21, о.5, поз.149 |  |  | 335 | 0 | 1.21-5-149 | 1 | 40 | 0 | 1 | 1 | 1 | 1 | 1 | 1 |  | 0 | 0 |  |  |  |  | 0 | 0 | [5 empty] | 0 |  | 0 | 543.4 | 13.585 | 0 | 0 | 0 | 0 | 0 | 0 | 0 | 0 | 0 | [13 empty] | 114 | 67 | 1.047 | 1 | 16987630 | шт. | шт. | 1 |  | 31720273 | 40 | Монтаж оборудования | 0 | 2 | 335 | ТСН-2001.4-8. 8-280, 8-281 | ТСН-2001.4-8-20 | 0 | 5.5 | 5.5 | 0 | 0 | 0 | 0 | 0 |  | 0 | 0 | 0 | 0 | 0 | 0 | -235560173 | 2 | 1 | 2 | 0 | 0 | 0 | 543.4 | 0 | 543.4 | 0 | 0
17 | 1 | 30 |  | 4 | 4.8-175-3 | ЗАТЯГИВАНИЕ ПРОВОДОВ И КАБЕЛЕЙ В ПРОЛОЖЕННЫЕ ТРУБЫ И МЕТАЛЛИЧЕСКИЕ РУКАВА, ПРОВОД ПЕРВЫЙ ОДНОЖИЛЬНЫЙ ИЛИ МНОГОЖИЛЬНЫЙ В ОБЩЕЙ ОПЛЕТКЕ, СУММАРНОЕ СЕЧЕНИЕ: ДО 16 ММ2 | 100 м | 0.75 | 0 |  |  |  |  | 1794.57 | 53.32 | 37.84 | 16.45 | 1703.41 | 0 | 8.2086 | 0 | 0 | 1362.73 | 749.5 |  | 67602174 | 155.7337 | 15.19 | 5.5935 | 1.3035 | 134.9502 | 0 | 10.9448 | 0 | 0 | 107.48 | 15.19 | 3.39 | 0.79 | 88.9 | 0 | 7.21 | 0 | 0 | 80 | 44 | 1 | 1 |  |  | 1 | 16.83 | 9.02 | 4.68 |  |  |  |  | 0 | 2 | ТСН-2001.4. Доп.15. Сб.8, т.175, поз.3 |  |  | 331 | 0 | 4.8-175-3 | 1 | 40 | 0 | 16.83 | 1 | 1 | 1 | 1 | 1 |  | 80 | 44 |  |  |  |  | 0 | 0 | [5 empty] | 0 |  | 0 | 1794.57 | 71.0892 | 50.4534 | 21.9379 | 2271.2119 | 0 | 10.9448 | 0 | 0 | 1362.728 | 749.5004 |  |  |  |  | *1,25)*1,1)*1,2 | *1,25)*1,1)*1,2 | *1,15)*1,1)*1,2 |  | *1,15)*1,1)*1,2 | *1,25)*1,1)*1,2 |  |  |  | 114 | 67 | 1.047 | 1 | 1003 | 100 м | 100 м | 100 |  | 31720269 | 40 | Монтаж оборудования | 0 | 2 | 331 | ТСН-2001.4-8. 8-155...8-184 | ТСН-2001.4-8-16 | 0 | 107.48 | 15.19 | 3.39 | 0.79 | 88.9 | 7.21 | 0 | 0 | 0 | 0 | 0 | 80 | 44 | 0 | -481602889 | 2 | 1 | 2 | 0 | 27.31 | 0 | 3934.11 | 0 | 3934.11 | 0 | 0
18 | 1 | 30 |  | 4,1 | 1.23-13-150 | ПРОВОДА СИЛОВЫЕ ГИБКИЕ С ИЗОЛЯЦИЕЙ И ОБОЛОЧКОЙ ИЗ КРЕМНИЙОРГАНИЧЕСКОЙ РЕЗИНЫ С ОПЛЕТКОЙ ИЗ СТЕКЛОВОЛОКНА, НАПРЯЖЕНИЕ 660 В, МАРКА РКГМ, СЕЧЕНИЕ ЖИЛЫ 16 ММ2 | км | 0.07725 | 0.103 |  |  |  |  | 8122.32 | 8122.32 | 0 | 0 | 0 | 0 | 0 | 0 | 0 | 0 | 0 |  | 67602174 | 29701.51 | 29701.51 | 0 | 0 | 0 | 0 | 0 | 0 | 0 | 29701.51 | 29701.51 | 0 | 0 | 0 | 0 | 0 | 0 | 0 | 0 | 0 | 1 | 1 |  |  | 1 | 1 | 1 | 3.54 |  |  |  |  | 3 | 2 | ТСН-2001.1. База. Р.23, о.13, поз.150 |  |  | 331 | 0 | 1.23-13-150 | 1 | 40 | 0 | 1 | 1 | 1 | 1 | 1 | 1 |  | 0 | 0 |  |  |  |  | 0 | 0 | [5 empty] | 0 |  | 0 | 8122.32 | 105143.3454 | 0 | 0 | 0 | 0 | 0 | 0 | 0 | 0 | 0 | [13 empty] | 114 | 67 | 1.047 | 1 | 1003 | км | км | 1000 |  | 31720269 | 40 | Монтаж оборудования | 0 | 2 | 331 | ТСН-2001.4-8. 8-155...8-184 | ТСН-2001.4-8-16 | 0 | 29701.51 | 29701.51 | 0 | 0 | 0 | 0 | 0 |  | 0 | 0 | 0 | 0 | 0 | 0 | -1694884869 | 2 | 1 | 2 | 0 | 0 | 0 | 8122.32 | 0 | 8122.32 | 0 | 0
17 | 1 | 31 |  | 5 | 4.8-175-2 | ЗАТЯГИВАНИЕ ПРОВОДОВ И КАБЕЛЕЙ В ПРОЛОЖЕННЫЕ ТРУБЫ И МЕТАЛЛИЧЕСКИЕ РУКАВА, ПРОВОД ПЕРВЫЙ ОДНОЖИЛЬНЫЙ ИЛИ МНОГОЖИЛЬНЫЙ В ОБЩЕЙ ОПЛЕТКЕ, СУММАРНОЕ СЕЧЕНИЕ: ДО 6 ММ2 | 100 м | 2 | 0 |  |  |  |  | 4036.85 | 93.04 | 50.3 | 21.66 | 3893.51 | 0 | 18.7625 | 0 | 0 | 3114.81 | 1713.14 |  | 67602174 | 128.4001 | 9.94 | 2.7885 | 0.6435 | 115.6716 | 0 | 9.3812 | 0 | 0 | 87.83 | 9.94 | 1.69 | 0.39 | 76.2 | 0 | 6.18 | 0 | 0 | 80 | 44 | 1 | 1 |  |  | 1 | 16.83 | 9.02 | 4.68 |  |  |  |  | 0 | 2 | ТСН-2001.4. Доп.15. Сб.8, т.175, поз.2 |  |  | 331 | 0 | 4.8-175-2 | 1 | 40 | 0 | 16.83 | 1 | 1 | 1 | 1 | 1 |  | 80 | 44 |  |  |  |  | 0 | 0 | [5 empty] | 0 |  | 0 | 4036.85 | 46.5192 | 25.1523 | 10.8301 | 1946.753 | 0 | 9.3812 | 0 | 0 | 3114.808 | 1713.1444 |  |  |  |  | *1,25)*1,1)*1,2 | *1,25)*1,1)*1,2 | *1,15)*1,1)*1,2 |  | *1,15)*1,1)*1,2 | *1,25)*1,1)*1,2 |  |  |  | 114 | 67 | 1.047 | 1 | 1003 | 100 м | 100 м | 100 |  | 31720269 | 40 | Монтаж оборудования | 0 | 2 | 331 | ТСН-2001.4-8. 8-155...8-184 | ТСН-2001.4-8-16 | 0 | 87.83 | 9.94 | 1.69 | 0.39 | 76.2 | 6.18 | 0 | 0 | 0 | 0 | 0 | 80 | 44 | 0 | -189289802 | 2 | 1 | 2 | 0 | 35.96 | 0 | 8900.76 | 0 | 8900.76 | 0 | 0
18 | 1 | 31 |  | 5,1 | 1.23-13-147 | ПРОВОДА СИЛОВЫЕ ГИБКИЕ С ИЗОЛЯЦИЕЙ И ОБОЛОЧКОЙ ИЗ КРЕМНИЙОРГАНИЧЕСКОЙ РЕЗИНЫ С ОПЛЕТКОЙ ИЗ СТЕКЛОВОЛОКНА, НАПРЯЖЕНИЕ 660 В, МАРКА РКГМ, СЕЧЕНИЕ ЖИЛЫ 4 ММ2 | км | 0.206 | 0.103 |  |  |  |  | 6874.56 | 6874.56 | 0 | 0 | 0 | 0 | 0 | 0 | 0 | 0 | 0 |  | 67602174 | 10363.87 | 10363.87 | 0 | 0 | 0 | 0 | 0 | 0 | 0 | 10363.87 | 10363.87 | 0 | 0 | 0 | 0 | 0 | 0 | 0 | 0 | 0 | 1 | 1 |  |  | 1 | 1 | 1 | 3.22 |  |  |  |  | 3 | 2 | ТСН-2001.1. База. Р.23, о.13, поз.147 |  |  | 331 | 0 | 1.23-13-147 | 1 | 40 | 0 | 1 | 1 | 1 | 1 | 1 | 1 |  | 0 | 0 |  |  |  |  | 0 | 0 | [5 empty] | 0 |  | 0 | 6874.56 | 33371.6614 | 0 | 0 | 0 | 0 | 0 | 0 | 0 | 0 | 0 | [13 empty] | 114 | 67 | 1.047 | 1 | 1003 | км | км | 1000 |  | 31720269 | 40 | Монтаж оборудования | 0 | 2 | 331 | ТСН-2001.4-8. 8-155...8-184 | ТСН-2001.4-8-16 | 0 | 10363.87 | 10363.87 | 0 | 0 | 0 | 0 | 0 |  | 0 | 0 | 0 | 0 | 0 | 0 | -1937177682 | 2 | 1 | 2 | 0 | 0 | 0 | 6874.56 | 0 | 6874.56 | 0 | 0
17 | 1 | 32 |  | 7 | 4.8-237-1 | КОРОБКА (ЯЩИК) С ЗАЖИМАМИ ДЛЯ КАБЕЛЕЙ И ПРОВОДОВ СЕЧЕНИЕМ ДО 6 ММ2, УСТАНАВЛИВАЕМАЯ НА КОНСТРУКЦИИ НА СТЕНЕ ИЛИ КОЛОННЕ, С КОЛИЧЕСТВОМ ЗАЖИМОВ ДО 10 | шт. | 8 | 0 |  |  |  |  | 9114.61 | 765.27 | 789.19 | 135.52 | 7560.15 | 0 | 36.432 | 0 | 0 | 6048.12 | 3326.47 |  | 67602174 | 92.2493 | 20.44 | 15.6585 | 1.0065 | 56.1508 | 0 | 4.554 | 0 | 0 | 66.92 | 20.44 | 9.49 | 0.61 | 36.99 | 0 | 3 | 0 | 0 | 80 | 44 | 1 | 1 |  |  | 1 | 16.83 | 6.3 | 4.68 |  |  |  |  | 0 | 2 | ТСН-2001.4. База. Сб.8, т.237, поз.1 |  |  | 333 | 0 | 4.8-237-1 | 1 | 40 | 0 | 16.83 | 1 | 1 | 1 | 1 | 1 |  | 80 | 44 |  |  |  |  | 0 | 0 | [5 empty] | 0 |  | 0 | 9114.61 | 95.6592 | 98.6486 | 16.9394 | 945.0183 | 0 | 4.554 | 0 | 0 | 6048.12 | 3326.466 |  |  |  |  | *1,25)*1,1)*1,2 | *1,25)*1,1)*1,2 | *1,15)*1,1)*1,2 |  | *1,15)*1,1)*1,2 | *1,25)*1,1)*1,2 |  |  |  | 114 | 67 | 1.047 | 1 | 16987630 | шт. | шт. | 1 |  | 31720271 | 40 | Монтаж оборудования | 0 | 2 | 333 | ТСН-2001.4-8. 8-188...8-272 | ТСН-2001.4-8-18 | 0 | 66.92 | 20.44 | 9.49 | 0.61 | 36.99 | 3 | 0 | 0 | 0 | 0 | 0 | 80 | 44 | 0 | -1077852297 | 2 | 1 | 2 | 0 | 224.96 | 0 | 18714.16 | 0 | 18714.16 | 0 | 0
18 | 1 | 32 |  | 7,1 | 1.21-5-201 | КОРОБКИ СОЕДИНИТЕЛЬНЫЕ ДЛЯ СОЕДИНЕНИЯ И РАЗВЕТВЛЕНИЯ КАБЕЛЕЙ С МЕДНЫМИ И АЛЮМИНИЕВЫМИ ЖИЛАМИ В ЦЕПЯХ УПРАВЛЕНИЯ, КОНТРОЛЯ, СИГНАЛИЗАЦИИ, ПИТАНИЯ, ТИП КСП -12, ПОЛИПРОПИЛЕНОВЫЕ, РАЗМЕРЫ 225Х225Х69 ММ | шт. | 8 | 1 |  |  |  |  | 10070.04 | 10070.04 | 0 | 0 | 0 | 0 | 0 | 0 | 0 | 0 | 0 |  | 67602174 | 78.82 | 78.82 | 0 | 0 | 0 | 0 | 0 | 0 | 0 | 78.82 | 78.82 | 0 | 0 | 0 | 0 | 0 | 0 | 0 | 0 | 0 | 1 | 1 |  |  | 1 | 1 | 1 | 15.97 |  |  |  |  | 3 | 2 | ТСН-2001.1. База. Р.21, о.5, поз.201 |  |  | 333 | 0 | 1.21-5-201 | 1 | 40 | 0 | 1 | 1 | 1 | 1 | 1 | 1 |  | 0 | 0 |  |  |  |  | 0 | 0 | [5 empty] | 0 |  | 0 | 10070.04 | 1258.7554 | 0 | 0 | 0 | 0 | 0 | 0 | 0 | 0 | 0 | [13 empty] | 114 | 67 | 1.047 | 1 | 16987630 | шт. | шт. | 1 |  | 31720271 | 40 | Монтаж оборудования | 0 | 2 | 333 | ТСН-2001.4-8. 8-188...8-272 | ТСН-2001.4-8-18 | 0 | 78.82 | 78.82 | 0 | 0 | 0 | 0 | 0 |  | 0 | 0 | 0 | 0 | 0 | 0 | 631697051 | 2 | 1 | 2 | 0 | 0 | 0 | 10070.04 | 0 | 10070.04 | 0 | 0
17 | 1 | 33 |  | 8 | 4.8-91-1 | ЗАДЕЛКИ КОНЦЕВЫЕ ЭПОКСИДНЫЕ, ЗАДЕЛКА ДЛЯ 3-4-ЖИЛЬНОГО КАБЕЛЯ НАПРЯЖЕНИЕМ ДО 1 КВ, СЕЧЕНИЕ: ДО 70 ММ2 | шт. | 15 | 0 |  |  |  |  | 14732.28 | 319.41 | 0 | 0 | 14412.87 | 0 | 69.4485 | 0 | 0 | 11530.3 | 6341.66 |  | 67602174 | 61.642 | 4.55 | 0 | 0 | 57.092 | 0 | 4.6299 | 0 | 0 | 42.16 | 4.55 | 0 | 0 | 37.61 | 0 | 3.05 | 0 | 0 | 80 | 44 | 1 | 1 |  |  | 1 | 16.83 | 1 | 4.68 |  |  |  |  | 0 | 2 | ТСН-2001.4. База. Сб.8, т.91, поз.1 |  |  | 320 | 0 | 4.8-91-1 | 1 | 40 | 0 | 16.83 | 1 | 1 | 1 | 1 | 1 |  | 80 | 44 |  |  |  |  | 0 | 0 | [5 empty] | 0 |  | 0 | 14732.28 | 21.294 | 0 | 0 | 960.858 | 0 | 4.6299 | 0 | 0 | 11530.296 | 6341.6628 |  |  |  |  | *1,25))*1,1)*1,2 | *1,25))*1,1)*1,2 | *1,15))*1,1)*1,2 |  | *1,15))*1,1)*1,2 | *1,25))*1,1)*1,2 |  |  |  | 114 | 67 | 1.047 | 1 | 16987630 | шт. | шт. | 1 |  | 31720258 | 40 | Монтаж оборудования | 0 | 2 | 320 | ТСН-2001.4-8. 8-84...8-94 | ТСН-2001.4-8-5 | 0 | 42.16 | 4.55 | 0 | 0 | 37.61 | 3.05 | 0 | 0 | 0 | 0 | 0 | 80 | 44 | 0 | -903734755 | 2 | 1 | 2 | 0 | 0 | 0 | 32604.24 | 0 | 32604.24 | 0 | 0
18 | 1 | 33 |  | 8,1 | 1.1-1-3084 | КЛЕЙ-ГЕРМЕТИК, МАРКА 'ЭЛАСТОСИЛ 11-01' | кг | 2.25 | 0.15 |  |  |  |  | 4106.9 | 4106.9 | 0 | 0 | 0 | 0 | 0 | 0 | 0 | 0 | 0 |  | 67602174 | 86.96 | 86.96 | 0 | 0 | 0 | 0 | 0 | 0 | 0 | 86.96 | 86.96 | 0 | 0 | 0 | 0 | 0 | 0 | 0 | 0 | 0 | 1 | 1 |  |  | 1 | 1 | 1 | 20.99 |  |  |  |  | 3 | 2 | ТСН-2001.1. Доп.8. Р.1, о.1, поз.3084 |  |  | 320 | 0 | 1.1-1-3084 | 1 | 40 | 0 | 1 | 1 | 1 | 1 | 1 | 1 |  | 0 | 0 |  |  |  |  | 0 | 0 | [5 empty] | 0 |  | 0 | 4106.9 | 1825.2904 | 0 | 0 | 0 | 0 | 0 | 0 | 0 | 0 | 0 | [13 empty] | 114 | 67 | 1.047 | 1 | 1009 | кг | кг | 1 |  | 31720258 | 40 | Монтаж оборудования | 0 | 2 | 320 | ТСН-2001.4-8. 8-84...8-94 | ТСН-2001.4-8-5 | 0 | 86.96 | 86.96 | 0 | 0 | 0 | 0 | 0 |  | 0 | 0 | 0 | 0 | 0 | 0 | -1332308491 | 2 | 1 | 2 | 0 | 0 | 0 | 4106.9 | 0 | 4106.9 | 0 | 0
17 | 1 | 34 |  | 9 | 4.8-98-11 | МУФТЫ СОЕДИНИТЕЛЬНЫЕ ЭПОКСИДНЫЕ, МУФТА ДЛЯ КОНТРОЛЬНОГО КАБЕЛЯ, СЕЧЕНИЕ ОДНОЙ ЖИЛЫ ДО 2,5 ММ2, КОЛИЧЕСТВО ЖИЛ: ДО 7 | шт. | 2 | 0 |  |  |  |  | 3250.02 | 276.49 | 25.3 | 11.11 | 2948.23 | 0 | 14.2085 | 0 | 0 | 2358.58 | 1297.22 |  | 67602174 | 118.5311 | 29.54 | 1.4025 | 0.33 | 87.5886 | 0 | 7.1042 | 0 | 0 | 88.09 | 29.54 | 0.85 | 0.2 | 57.7 | 0 | 4.68 | 0 | 0 | 80 | 44 | 1 | 1 |  |  | 1 | 16.83 | 9.02 | 4.68 |  |  |  |  | 0 | 2 | ТСН-2001.4. База. Сб.8, т.98, поз.11 |  |  | 323 | 0 | 4.8-98-11 | 1 | 40 | 0 | 16.83 | 1 | 1 | 1 | 1 | 1 |  | 80 | 44 |  |  |  |  | 0 | 0 | [5 empty] | 0 |  | 0 | 3250.02 | 138.2472 | 12.6506 | 5.5539 | 1474.1161 | 0 | 7.1042 | 0 | 0 | 2358.584 | 1297.2212 |  |  |  |  | *1,25))*1,1)*1,2 | *1,25))*1,1)*1,2 | *1,15))*1,1)*1,2 |  | *1,15))*1,1)*1,2 | *1,25))*1,1)*1,2 |  |  |  | 114 | 67 | 1.067 | 1.081 | 16987630 | шт. | шт. | 1 |  | 31720261 | 40 | Монтаж оборудования | 0 | 2 | 323 | ТСН-2001.4-8. 8-97, 8-98 | ТСН-2001.4-8-8 | 0 | 88.09 | 29.54 | 0.85 | 0.2 | 57.7 | 4.68 | 0 | 0 | 0 | 0 | 0 | 80 | 44 | 0 | -1886279042 | 2 | 1 | 2 | 0 | 18.44 | 0 | 6924.26 | 0 | 6924.26 | 0 | 0
18 | 1 | 34 |  | 9,1 | 1.21-5-295 | МУФТЫ КОНЦЕВЫЕ ТЕРМОУСАЖИВАЕМЫЕ ДЛЯ ОКОНЦЕВАНИЯ КОНТРОЛЬНЫХ КАБЕЛЕЙ С НОМИНАЛЬНЫМ ПЕРЕМ. НАПРЯЖЕНИЕМ ДО 660 В ЧАСТОТОЙ ДО 100 ГЦ ИЛИ ПОСТ. НАПРЯЖЕНИЕМ ДО 1000 В С РЕЗИНОВОЙ, ПОЛИЭТИЛЕНОВОЙ, ПОЛИВИНИЛХЛОРИДНОЙ И МЕТАЛЛИЧЕСКОЙ ОБОЛОЧКАМИ, ТИП ККТ-1УЗ (Прим.) | шт. | 2 | 1 |  |  |  |  | 438.05 | 438.05 | 0 | 0 | 0 | 0 | 0 | 0 | 0 | 0 | 0 |  | 67602174 | 58.72 | 58.72 | 0 | 0 | 0 | 0 | 0 | 0 | 0 | 58.72 | 58.72 | 0 | 0 | 0 | 0 | 0 | 0 | 0 | 0 | 0 | 1 | 1 |  |  | 1 | 1 | 1 | 3.73 |  |  |  |  | 3 | 2 | ТСН-2001.1. База. Р.21, о.5, поз.295 |  |  | 323 | 0 | 1.21-5-295 | 1 | 40 | 0 | 1 | 1 | 1 | 1 | 1 | 1 |  | 0 | 0 |  |  |  |  | 0 | 0 | [5 empty] | 0 |  | 0 | 438.05 | 219.0256 | 0 | 0 | 0 | 0 | 0 | 0 | 0 | 0 | 0 | [13 empty] | 114 | 67 | 1.067 | 1.081 | 16987630 | шт. | шт. | 1 |  | 31720261 | 40 | Монтаж оборудования | 0 | 2 | 323 | ТСН-2001.4-8. 8-97, 8-98 | ТСН-2001.4-8-8 | 0 | 58.72 | 58.72 | 0 | 0 | 0 | 0 | 0 |  | 0 | 0 | 0 | 0 | 0 | 0 | -787699572 | 2 | 1 | 2 | 0 | 0 | 0 | 438.05 | 0 | 438.05 | 0 | 0
17 | 1 |  |  | 25 | 4.10-114-33 | ЗАМЕНА НУМЕРАЦИИ НА РАСПРЕДЕЛИТЕЛЬНОЙ КОРОБКЕ | коробка | 2 | 0 |  |  |  |  | 114.45 | 0 | 0 | 0 | 114.45 | 0 | 0.6072 | 0 | 0 | 91.56 | 50.36 |  | 67602174 | 3.4003 | 0 | 0 | 0 | 3.4003 | 0 | 0.3036 | 0 | 0 | 2.24 | 0 | 0 | 0 | 2.24 | 0 | 0.2 | 0 | 0 | 80 | 44 | 1 | 1 |  |  | 1 | 16.83 | 1 | 1 |  |  |  |  | 0 | 2 | ТСН-2001.4. База. Сб.10, т.114, поз.33 |  |  | 337 | 0 | 4.10-114-33 | 1 | 40 | 0 | 16.83 | 1 | 1 | 1 | 1 | 1 |  | 80 | 44 |  |  |  |  | 0 | 0 | [5 empty] | 0 |  | 0 | 114.45 | 0 | 0 | 0 | 57.2274 | 0 | 0.3036 | 0 | 0 | 91.56 | 50.358 |  |  |  |  | *1,25))*1,1)*1,2 | *1,25))*1,1)*1,2 | *1,15)*1,1)*1,2 |  | *1,15)*1,1)*1,2 | *1,25))*1,1)*1,2 |  |  |  | 114 | 67 | 1.067 | 1.081 | 1013 | коробка | коробка | 1 |  | 31720275 | 40 | Монтаж оборудования | 0 | 2 | 337 | ТСН-2001.4-10. 10-92...10-114, 10-115-1...10-115-25 | ТСН-2001.4-10-2 | 0 | 2.24 | 0 | 0 | 0 | 2.24 | 0.2 | 0 | 0 | 0 | 0 | 0 | 80 | 44 | 0 | -1102267511 | 2 | 1 | 2 | 0 | 0 | 0 | 256.37 | 0 | 256.37 | 0 | 0
17 | 1 |  |  | 26 | 4.10-11-20 | КАБЕЛЬ ТСВ ЕМКОСТЬЮ 5Х2 ПРИ РАЗДЕЛКЕ ОДНОГО КАБЕЛЯ ПАЙКОЙ | 10 концов кабеля | 3 | 0 |  |  |  |  | 4995.7 | 62.9 | 0 | 0 | 4932.8 | 0 | 23.2254 | 0 | 0 | 3946.24 | 2170.43 |  | 67602174 | 102.1785 | 4.48 | 0 | 0 | 97.6985 | 0 | 7.7418 | 0 | 0 | 68.84 | 4.48 | 0 | 0 | 64.36 | 0 | 5.1 | 0 | 0 | 80 | 44 | 1 | 1 |  |  | 1 | 16.83 | 1 | 4.68 |  |  |  |  | 0 | 2 | ТСН-2001.4. База. Сб.10, т.11, поз.20 |  |  | 336 | 0 | 4.10-11-20 | 1 | 40 | 0 | 16.83 | 1 | 1 | 1 | 1 | 1 |  | 80 | 44 |  |  |  |  | 0 | 0 | [5 empty] | 0 |  | 0 | 4995.7 | 20.9664 | 0 | 0 | 1644.2654 | 0 | 7.7418 | 0 | 0 | 3946.24 | 2170.432 |  |  |  |  | *1,25))*1,1)*1,2 | *1,25))*1,1)*1,2 | *1,15))*1,1)*1,2 |  | *1,15))*1,1)*1,2 | *1,25))*1,1)*1,2 |  |  |  | 114 | 67 | 1.047 | 1 | 1013 | 10 концов кабеля | 10 концов кабеля | 1 |  | 31720274 | 40 | Монтаж оборудования | 0 | 2 | 336 | ТСН-2001.4-10. 10-1...10-91 | ТСН-2001.4-10-1 | 0 | 68.84 | 4.48 | 0 | 0 | 64.36 | 5.1 | 0 | 0 | 0 | 0 | 0 | 80 | 44 | 0 | 593613452 | 2 | 1 | 2 | 0 | 0 | 0 | 11112.37 | 0 | 11112.37 | 0 | 0
51 | 1 | 4 | 108 |  | Новый раздел | Кабельные прокладки | [7 empty] | 90763.03 | 41950.93 | 2415.34 | 492.58 | 46396.76 | 0 | 221.9081 | 0 | 0 | 37117.41 | 20414.57 |  |  | 90763.03 | 41950.93 | 2415.34 | 492.58 | 46396.76 | 0 | 221.9081 | 0 | 0 | 37117.41 | 20414.57 |  |  | 0 | 0 | 0 | 149112.7 | 0 | 149112.7 | 0 | 41950.93 | 41950.93 | 0 | 41950.93 | 0 |  | 0 | 0 | 0 | 149112.7 | 0 | 149112.7 | 0 | 41950.93 | 41950.93 | 0 | 41950.93 | 0 | [52 empty] | 0
50 | 0 | 0 | 1 | 201 | 90763.03 | ПЗ | Прямые затраты |  |  | 201 | 1 | 3 |  | 2
50 | 0 | 0 | 1 | 202 | 41950.93 | СтМатОб | Стоимость материальных ресурсов (всего) |  |  | 202 | 2 | 3 |  | 2
50 | 0 | 0 | 1 | 222 | 0 | СтМатОбЗак | Стоимость материалов и оборудования заказчика |  |  | 222 | 3 | 3 |  | 2
50 | 0 | 0 | 1 | 225 | 41950.93 | СтМатОбПод | Стоимость материалов и оборудования подрядчика |  |  | 225 | 4 | 3 |  | 2
50 | 0 | 0 | 1 | 226 | 41950.93 | СтМат | Стоимость материалов (всего) |  |  | 226 | 5 | 3 |  | 2
50 | 0 | 0 | 1 | 227 | 0 | СтМатЗак | Стоимость материалов заказчика |  |  | 227 | 6 | 3 |  | 2
50 | 0 | 0 | 1 | 228 | 41950.93 | СтМатПод | Стоимость материалов подрядчика |  |  | 228 | 7 | 3 |  | 2
50 | 0 | 0 | 1 | 216 | 0 | Оборуд | Стоимость оборудования (всего) |  |  | 216 | 8 | 3 |  | 2
50 | 0 | 0 | 1 | 223 | 0 | ОборудЗак | Стоимость оборудования заказчика |  |  | 223 | 9 | 3 |  | 2
50 | 0 | 0 | 1 | 229 | 0 | ОборудПод | Стоимость оборудования подрядчика |  |  | 229 | 10 | 3 |  | 2
50 | 0 | 0 | 1 | 203 | 2415.34 | ЭММ | Эксплуатация машин |  |  | 203 | 11 | 3 |  | 2
50 | 0 | 0 | 1 | 204 | 492.58 | ЗПМ | ЗП машинистов |  |  | 204 | 12 | 3 |  | 2
50 | 0 | 0 | 1 | 205 | 46396.76 | ОЗП | Основная ЗП рабочих |  |  | 205 | 13 | 3 |  | 2
50 | 0 | 0 | 1 | 214 | 0 | Строит | Строительные работы с НР и СП |  |  | 214 | 14 | 3 |  | 2
50 | 0 | 0 | 1 | 215 | 149112.7 | Монтаж | Монтажные работы с НР и СП |  |  | 215 | 15 | 3 |  | 2
50 | 0 | 0 | 1 | 217 | 0 | Прочие | Прочие работы с НР и СП |  |  | 217 | 16 | 3 |  | 2
50 | 0 | 0 | 1 | 206 | 0 | ВозврМат | Возврат материалов |  |  | 206 | 17 | 3 |  | 2
50 | 0 | 0 | 1 | 207 | 221.9081 | ТрудСтр | Трудозатраты строителей |  |  | 207 | 18 | 3 |  | -1
50 | 0 | 0 | 1 | 208 | 0 | ТрудМаш | Трудозатраты машинистов |  |  | 208 | 19 | 3 |  | -1
50 | 0 | 0 | 1 | 209 | 0 | ТранспМат | Транспорт материалов |  |  | 209 | 20 | 3 |  | 2
50 | 0 | 0 | 1 | 210 | 37117.41 | НР | Накладные расходы |  |  | 210 | 21 | 3 |  | 2
50 | 0 | 0 | 1 | 211 | 20414.57 | СмПриб | Сметная прибыль |  |  | 211 | 22 | 3 |  | 2
50 | 0 | 0 | 1 | 224 | 149112.7 | Всего | Всего с НР и СП |  |  | 224 | 23 | 3 |  | 2
4 | 1 |  | 168 |  | Новый раздел | Пуско-наладочные работы |  | 0 |  | 0 | [10 empty] | 0 | [53 empty] | 0 | [11 empty] | 0
52 | 1 | 4 | 158 | 0 | Новый раздел | Пуско-наладочные работы | [7 empty] | 10905.31 | 0 | 0 | 0 | 10905.31 | 0 | 36.56 | 0 | 0 | 7742.77 | 4798.34 | 0 | 0 | 10905.31 | 0 | 0 | 0 | 10905.31 | 0 | 36.56 | 0 | 0 | 7742.77 | 4798.34 | 0 | 0 | 0 | 0 | 0 | 23446.42 | 0 | 0 | 23446.42 | 0 | 0 | 0 | 0 | 0 | 0 | 0 | 0 | 0 | 23446.42 | 0 | 0 | 23446.42 | 0 | 0 | 0 | 0 | 0 | 0 | 0 | 0 | 0 | 0 | 0 | 0 | 0 | 0 | 0 | 0 | 0 | 0 | 0 | 0 | 0 | 0 | 0 | 0 | 0 | 0 | 0 | 0 | 0 | 0 | 0 | 0 | 0 | 0 | 0 | 0 | 0 | 0 | 0 | 0 | 0 | 0 | 0 | 0 | 0 | 0 | 0 | 0 | 0 | 0 | 0 | 0 | 0 | 0 | 0 | 0 | 0 | 0
17 | 1 |  |  | 1 | 5.2-22-1 | КОМПЛЕКСНАЯ НАЛАДКА СИСТЕМ, РЕАЛИЗУЮЩИХ ФУНКЦИИ АВТОМАТИЧЕСКОГО РЕГУЛИРОВАНИЯ (СТАБИЛИЗАЦИИ) ПАРАМЕТРОВ ТЕХНОЛОГИЧЕСКОГО ОБЪЕКТА С ДВУМЯ ПАРАМЕТРАМИ РЕГУЛИРОВАНИЯ (СТАБИЛИЗАЦИИ) | комплекс систем | 1 | 0 |  |  |  |  | 3582.91 | 0 | 0 | 0 | 3582.91 | 0 | 11.52 | 0 | 0 | 2543.87 | 1576.48 |  | 67602174 | 212.888 | 0 | 0 | 0 | 212.888 | 0 | 11.52 | 0 | 0 | 266.11 | 0 | 0 | 0 | 266.11 | 0 | 14.4 | 0 | 0 | 71 | 44 | 1 | 1 |  |  | 1 | 16.83 | 1 | 1 |  |  |  |  | 0 | 4 | ТСН-2001.5. База. Сб.2, т.22, поз.1 |  |  | 382 | 0 |  | 0 | 50 | 0 | 1 | 1 | 1 | 1 | 1 | 1 |  | 71 | 44 |  |  |  |  | 0 | 0 | [5 empty] | 0 |  | 0 | 3582.91 | 0 | 0 | 0 | 3582.905 | 0 | 11.52 | 0 | 0 | 2543.8661 | 1576.4804 |  |  |  |  | )*0,8 | )*0,8 | )*0,8 |  | )*0,8 | )*0,8 |  |  |  | 75 | 70 | 1 | 1 | 1013 | комплекс систем | комплекс систем | 1 |  | 31720320 | 50 | Пусконаладочные работы | 0 | 4 | 382 | ТСН-2001.5-2. 2-1...2-32 | ТСН-2001.5-2-1 | 0 | 266.11 | 0 | 0 | 0 | 266.11 | 14.4 | 0 | 0 | 0 | 0 | 0 | 71 | 44 | 0 | -1838638785 | 2 | 1 | 2 | 0 | 0 | 0 | 7703.26 | 0 | 0 | 7703.26 | 0
17 | 1 |  |  | 2 | 5.2-3-4 | СИГНАЛИЗАТОР УРОВНЯ ЖИДКОСТИ | шт. | 2 | 0 |  |  |  |  | 940.06 | 0 | 0 | 0 | 940.06 | 0 | 3.68 | 0 | 0 | 667.44 | 413.63 |  | 67602174 | 27.928 | 0 | 0 | 0 | 27.928 | 0 | 1.84 | 0 | 0 | 34.91 | 0 | 0 | 0 | 34.91 | 0 | 2.3 | 0 | 0 | 71 | 44 | 1 | 1 |  |  | 1 | 16.83 | 1 | 1 |  |  |  |  | 0 | 4 | ТСН-2001.5. База. Сб.2, т.3, поз.4 |  |  | 382 | 0 |  | 0 | 50 | 0 | 1 | 1 | 1 | 1 | 1 | 1 |  | 71 | 44 |  |  |  |  | 0 | 0 | [5 empty] | 0 |  | 0 | 940.06 | 0 | 0 | 0 | 470.0282 | 0 | 1.84 | 0 | 0 | 667.4426 | 413.6264 |  |  |  |  | )*0,8 | )*0,8 | )*0,8 |  | )*0,8 | )*0,8 |  |  |  | 75 | 70 | 1 | 1 | 16987630 | шт. | шт. | 1 |  | 31720320 | 50 | Пусконаладочные работы | 0 | 4 | 382 | ТСН-2001.5-2. 2-1...2-32 | ТСН-2001.5-2-1 | 0 | 34.91 | 0 | 0 | 0 | 34.91 | 2.3 | 0 | 0 | 0 | 0 | 0 | 71 | 44 | 0 | 995356395 | 2 | 1 | 2 | 0 | 0 | 0 | 2021.13 | 0 | 0 | 2021.13 | 0
17 | 1 |  |  | 3 | 5.1-143-1 | ФУНКЦИОНАЛЬНАЯ ГРУППА УПРАВЛЕНИЯ ДИСКРЕТНАЯ БЕСКОНТАКТНАЯ С ОБЩИМ ЧИСЛОМ ЭЛЕМЕНТОВ И ЧИСЛОМ "ВХОД-ВЫХОД" ДО 5 | шт. | 1 | 0 |  |  |  |  | 5305.76 | 0 | 0 | 0 | 5305.76 | 0 | 17.6 | 0 | 0 | 3767.09 | 2334.53 |  | 67602174 | 315.256 | 0 | 0 | 0 | 315.256 | 0 | 17.6 | 0 | 0 | 394.07 | 0 | 0 | 0 | 394.07 | 0 | 22 | 0 | 0 | 71 | 44 | 1 | 1 |  |  | 1 | 16.83 | 1 | 1 |  |  |  |  | 0 | 4 | ТСН-2001.5. База. Сб.1, т.143, поз.1 |  |  | 381 | 0 |  | 0 | 50 | 0 | 1 | 1 | 1 | 1 | 1 | 1 |  | 71 | 44 |  |  |  |  | 0 | 0 | [5 empty] | 0 |  | 0 | 5305.76 | 0 | 0 | 0 | 5305.7585 | 0 | 17.6 | 0 | 0 | 3767.0896 | 2334.5344 |  |  |  |  | )*0,8 | )*0,8 | )*0,8 |  | )*0,8 | )*0,8 |  |  |  | 75 | 70 | 1 | 1 | 16987630 | шт. | шт. | 1 |  | 31720319 | 50 | Пусконаладочные работы | 0 | 4 | 381 | ТСН-2001.5-1. 1-1...1-189 | ТСН-2001.5-1-1 | 0 | 394.07 | 0 | 0 | 0 | 394.07 | 22 | 0 | 0 | 0 | 0 | 0 | 71 | 44 | 0 | -509160848 | 2 | 1 | 2 | 0 | 0 | 0 | 11407.38 | 0 | 0 | 11407.38 | 0
17 | 1 |  |  | 4 | 5.1-140-1 | БЕСКОНТАКТНЫЕ ДИСКРЕТНЫЕ ЭЛЕМЕНТЫ, ЭЛЕМЕНТ С ЧИСЛОМ "ВХОД-ВЫХОД" ДО 5 БЕЗ ОРГАНОВ НАСТРОЙКИ | шт. | 2 | 0 |  |  |  |  | 842.58 | 0 | 0 | 0 | 842.58 | 0 | 2.88 | 0 | 0 | 598.23 | 370.74 |  | 67602174 | 25.032 | 0 | 0 | 0 | 25.032 | 0 | 1.44 | 0 | 0 | 31.29 | 0 | 0 | 0 | 31.29 | 0 | 1.8 | 0 | 0 | 71 | 44 | 1 | 1 |  |  | 1 | 16.83 | 1 | 1 |  |  |  |  | 0 | 4 | ТСН-2001.5. База. Сб.1, т.140, поз.1 |  |  | 381 | 0 |  | 0 | 50 | 0 | 1 | 1 | 1 | 1 | 1 | 1 |  | 71 | 44 |  |  |  |  | 0 | 0 | [5 empty] | 0 |  | 0 | 842.58 | 0 | 0 | 0 | 421.2886 | 0 | 1.44 | 0 | 0 | 598.2318 | 370.7352 |  |  |  |  | )*0,8 | )*0,8 | )*0,8 |  | )*0,8 | )*0,8 |  |  |  | 75 | 70 | 1 | 1 | 16987630 | шт. | шт. | 1 |  | 31720319 | 50 | Пусконаладочные работы | 0 | 4 | 381 | ТСН-2001.5-1. 1-1...1-189 | ТСН-2001.5-1-1 | 0 | 31.29 | 0 | 0 | 0 | 31.29 | 1.8 | 0 | 0 | 0 | 0 | 0 | 71 | 44 | 0 | -978682897 | 2 | 1 | 2 | 0 | 0 | 0 | 1811.55 | 0 | 0 | 1811.55 | 0
17 | 1 |  |  | 5 | 5.1-162-2 | ИЗМЕРЕНИЕ СОПРОТИВЛЕНИЯ ИЗОЛЯЦИИ МЕГАОММЕТРОМ ОБМОТОК МАШИН И АППАРАТОВ | измерение | 11 | 0 |  |  |  |  | 234 | 0 | 0 | 0 | 234 | 0 | 0.88 | 0 | 0 | 166.14 | 102.96 |  | 67602174 | 1.264 | 0 | 0 | 0 | 1.264 | 0 | 0.08 | 0 | 0 | 1.58 | 0 | 0 | 0 | 1.58 | 0 | 0.1 | 0 | 0 | 71 | 44 | 1 | 1 |  |  | 1 | 16.83 | 1 | 1 |  |  |  |  | 0 | 4 | ТСН-2001.5. База. Сб.1, т.162, поз.2 |  |  | 381 | 0 |  | 0 | 50 | 0 | 1 | 1 | 1 | 1 | 1 | 1 |  | 71 | 44 |  |  |  |  | 0 | 0 | [5 empty] | 0 |  | 0 | 234 | 0 | 0 | 0 | 21.2731 | 0 | 0.08 | 0 | 0 | 166.14 | 102.96 |  |  |  |  | )*0,8 | )*0,8 | )*0,8 |  | )*0,8 | )*0,8 |  |  |  | 75 | 70 | 1 | 1 | 1013 | измерение | измерение | 1 |  | 31720319 | 50 | Пусконаладочные работы | 0 | 4 | 381 | ТСН-2001.5-1. 1-1...1-189 | ТСН-2001.5-1-1 | 0 | 1.58 | 0 | 0 | 0 | 1.58 | 0.1 | 0 | 0 | 0 | 0 | 0 | 71 | 44 | 0 | 730104558 | 2 | 1 | 2 | 0 | 0 | 0 | 503.1 | 0 | 0 | 503.1 | 0
51 | 1 | 4 | 158 |  | Новый раздел | Пуско-наладочные работы | [7 empty] | 10905.31 | 0 | 0 | 0 | 10905.31 | 0 | 36.56 | 0 | 0 | 7742.77 | 4798.34 |  |  | 10905.31 | 0 | 0 | 0 | 10905.31 | 0 | 36.56 | 0 | 0 | 7742.77 | 4798.34 |  |  | 0 | 0 | 0 | 23446.42 | 0 | 0 | 23446.42 | 0 | 0 | 0 | 0 | 0 |  | 0 | 0 | 0 | 23446.42 | 0 | 0 | 23446.42 | 0 | 0 | 0 | 0 | 0 | [52 empty] | 0
50 | 0 | 0 | 1 | 201 | 10905.31 | ПЗ | Прямые затраты |  |  | 201 | 1 | 3 |  | 2
50 | 0 | 0 | 1 | 202 | 0 | СтМатОб | Стоимость материальных ресурсов (всего) |  |  | 202 | 2 | 3 |  | 2
50 | 0 | 0 | 1 | 222 | 0 | СтМатОбЗак | Стоимость материалов и оборудования заказчика |  |  | 222 | 3 | 3 |  | 2
50 | 0 | 0 | 1 | 225 | 0 | СтМатОбПод | Стоимость материалов и оборудования подрядчика |  |  | 225 | 4 | 3 |  | 2
50 | 0 | 0 | 1 | 226 | 0 | СтМат | Стоимость материалов (всего) |  |  | 226 | 5 | 3 |  | 2
50 | 0 | 0 | 1 | 227 | 0 | СтМатЗак | Стоимость материалов заказчика |  |  | 227 | 6 | 3 |  | 2
50 | 0 | 0 | 1 | 228 | 0 | СтМатПод | Стоимость материалов подрядчика |  |  | 228 | 7 | 3 |  | 2
50 | 0 | 0 | 1 | 216 | 0 | Оборуд | Стоимость оборудования (всего) |  |  | 216 | 8 | 3 |  | 2
50 | 0 | 0 | 1 | 223 | 0 | ОборудЗак | Стоимость оборудования заказчика |  |  | 223 | 9 | 3 |  | 2
50 | 0 | 0 | 1 | 229 | 0 | ОборудПод | Стоимость оборудования подрядчика |  |  | 229 | 10 | 3 |  | 2
50 | 0 | 0 | 1 | 203 | 0 | ЭММ | Эксплуатация машин |  |  | 203 | 11 | 3 |  | 2
50 | 0 | 0 | 1 | 204 | 0 | ЗПМ | ЗП машинистов |  |  | 204 | 12 | 3 |  | 2
50 | 0 | 0 | 1 | 205 | 10905.31 | ОЗП | Основная ЗП рабочих |  |  | 205 | 13 | 3 |  | 2
50 | 0 | 0 | 1 | 214 | 0 | Строит | Строительные работы с НР и СП |  |  | 214 | 14 | 3 |  | 2
50 | 0 | 0 | 1 | 215 | 0 | Монтаж | Монтажные работы с НР и СП |  |  | 215 | 15 | 3 |  | 2
50 | 0 | 0 | 1 | 217 | 23446.42 | Прочие | Прочие работы с НР и СП |  |  | 217 | 16 | 3 |  | 2
50 | 0 | 0 | 1 | 206 | 0 | ВозврМат | Возврат материалов |  |  | 206 | 17 | 3 |  | 2
50 | 0 | 0 | 1 | 207 | 36.56 | ТрудСтр | Трудозатраты строителей |  |  | 207 | 18 | 3 |  | -1
50 | 0 | 0 | 1 | 208 | 0 | ТрудМаш | Трудозатраты машинистов |  |  | 208 | 19 | 3 |  | -1
50 | 0 | 0 | 1 | 209 | 0 | ТранспМат | Транспорт материалов |  |  | 209 | 20 | 3 |  | 2
50 | 0 | 0 | 1 | 210 | 7742.77 | НР | Накладные расходы |  |  | 210 | 21 | 3 |  | 2
50 | 0 | 0 | 1 | 211 | 4798.34 | СмПриб | Сметная прибыль |  |  | 211 | 22 | 3 |  | 2
50 | 0 | 0 | 1 | 224 | 23446.42 | Всего | Всего с НР и СП |  |  | 224 | 23 | 3 |  | 2
51 | 1 | 3 | 20 |  | Новая локальная смета | Новая локальная смета | [7 empty] | 113388.25 | 44788.98 | 3645.73 | 954.86 | 64953.54 | 0 | 294.9655 | 0 | 0 | 50965.25 | 28579.56 | [15 empty] | 0 | 0 | 0 | 194518.13 | 700.03 | 170371.68 | 23446.42 | 44788.98 | 44788.98 | 0 | 44788.98 | 0 | [65 empty] | 0
50 | 0 | 0 | 1 | 201 | 113388.25 | ПЗ | Прямые затраты |  |  | 201 | 1 | 3 |  | 2
50 | 0 | 0 | 1 | 202 | 44788.98 | СтМатОб | Стоимость материальных ресурсов (всего) |  |  | 202 | 2 | 3 |  | 2
50 | 0 | 0 | 1 | 222 | 0 | СтМатОбЗак | Стоимость материалов и оборудования заказчика |  |  | 222 | 3 | 3 |  | 2
50 | 0 | 0 | 1 | 225 | 44788.98 | СтМатОбПод | Стоимость материалов и оборудования подрядчика |  |  | 225 | 4 | 3 |  | 2
50 | 0 | 0 | 1 | 226 | 44788.98 | СтМат | Стоимость материалов (всего) |  |  | 226 | 5 | 3 |  | 2
50 | 0 | 0 | 1 | 227 | 0 | СтМатЗак | Стоимость материалов заказчика |  |  | 227 | 6 | 3 |  | 2
50 | 0 | 0 | 1 | 228 | 44788.98 | СтМатПод | Стоимость материалов подрядчика |  |  | 228 | 7 | 3 |  | 2
50 | 0 | 0 | 1 | 216 | 0 | Оборуд | Стоимость оборудования (всего) |  |  | 216 | 8 | 3 |  | 2
50 | 0 | 0 | 1 | 223 | 0 | ОборудЗак | Стоимость оборудования заказчика |  |  | 223 | 9 | 3 |  | 2
50 | 0 | 0 | 1 | 229 | 0 | ОборудПод | Стоимость оборудования подрядчика |  |  | 229 | 10 | 3 |  | 2
50 | 0 | 0 | 1 | 203 | 3645.73 | ЭММ | Эксплуатация машин |  |  | 203 | 11 | 3 |  | 2
50 | 0 | 0 | 1 | 204 | 954.86 | ЗПМ | ЗП машинистов |  |  | 204 | 12 | 3 |  | 2
50 | 0 | 0 | 1 | 205 | 64953.54 | ОЗП | Основная ЗП рабочих |  |  | 205 | 13 | 3 |  | 2
50 | 0 | 0 | 1 | 214 | 700.03 | Строит | Строительные работы с НР и СП |  |  | 214 | 14 | 3 |  | 2
50 | 0 | 0 | 1 | 215 | 170371.68 | Монтаж | Монтажные работы с НР и СП |  |  | 215 | 15 | 3 |  | 2
50 | 0 | 0 | 1 | 217 | 23446.42 | Прочие | Прочие работы с НР и СП |  |  | 217 | 16 | 3 |  | 2
50 | 0 | 0 | 1 | 206 | 0 | ВозврМат | Возврат материалов |  |  | 206 | 17 | 3 |  | 2
50 | 0 | 0 | 1 | 207 | 294.9655 | ТрудСтр | Трудозатраты строителей |  |  | 207 | 18 | 3 |  | -1
50 | 0 | 0 | 1 | 208 | 0 | ТрудМаш | Трудозатраты машинистов |  |  | 208 | 19 | 3 |  | -1
50 | 0 | 0 | 1 | 209 | 0 | ТранспМат | Транспорт материалов |  |  | 209 | 20 | 3 |  | 2
50 | 0 | 0 | 1 | 210 | 50965.25 | НР | Накладные расходы |  |  | 210 | 21 | 3 |  | 2
50 | 0 | 0 | 1 | 211 | 28579.56 | СмПриб | Сметная прибыль |  |  | 211 | 22 | 3 |  | 2
50 | 0 | 0 | 1 | 224 | 194518.13 | Всего | Всего с НР и СП |  |  | 224 | 23 | 3 |  | 2
51 | 252 | 1 | 12 |  | Новый объект | Коровинский вал | [7 empty] | 113388.25 | 44788.98 | 3645.73 | 954.86 | 64953.54 | 0 | 294.9655 | 0 | 0 | 50965.25 | 28579.56 | [15 empty] | 0 | 0 | 0 | 194518.13 | 700.03 | 170371.68 | 23446.42 | 44788.98 | 44788.98 | 0 | 44788.98 | 0 | [65 empty] | 0
50 | 0 | 0 | 1 | 201 | 113388.25 | ПЗ | Прямые затраты |  |  | 201 | 1 | 3 |  | 2
50 | 0 | 0 | 1 | 202 | 44788.98 | СтМатОб | Стоимость материальных ресурсов (всего) |  |  | 202 | 2 | 3 |  | 2
50 | 0 | 0 | 1 | 222 | 0 | СтМатОбЗак | Стоимость материалов и оборудования заказчика |  |  | 222 | 3 | 3 |  | 2
50 | 0 | 0 | 1 | 225 | 44788.98 | СтМатОбПод | Стоимость материалов и оборудования подрядчика |  |  | 225 | 4 | 3 |  | 2
50 | 0 | 0 | 1 | 226 | 44788.98 | СтМат | Стоимость материалов (всего) |  |  | 226 | 5 | 3 |  | 2
50 | 0 | 0 | 1 | 227 | 0 | СтМатЗак | Стоимость материалов заказчика |  |  | 227 | 6 | 3 |  | 2
50 | 0 | 0 | 1 | 228 | 44788.98 | СтМатПод | Стоимость материалов подрядчика |  |  | 228 | 7 | 3 |  | 2
50 | 0 | 0 | 1 | 216 | 0 | Оборуд | Стоимость оборудования (всего) |  |  | 216 | 8 | 3 |  | 2
50 | 0 | 0 | 1 | 223 | 0 | ОборудЗак | Стоимость оборудования заказчика |  |  | 223 | 9 | 3 |  | 2
50 | 0 | 0 | 1 | 229 | 0 | ОборудПод | Стоимость оборудования подрядчика |  |  | 229 | 10 | 3 |  | 2
50 | 0 | 0 | 1 | 203 | 3645.73 | ЭММ | Эксплуатация машин |  |  | 203 | 11 | 3 |  | 2
50 | 0 | 0 | 1 | 204 | 954.86 | ЗПМ | ЗП машинистов |  |  | 204 | 12 | 3 |  | 2
50 | 0 | 0 | 1 | 205 | 64953.54 | ОЗП | Основная ЗП рабочих |  |  | 205 | 13 | 3 |  | 2
50 | 0 | 0 | 1 | 214 | 700.03 | Строит | Строительные работы с НР и СП |  |  | 214 | 14 | 3 |  | 2
50 | 0 | 0 | 1 | 215 | 170371.68 | Монтаж | Монтажные работы с НР и СП |  |  | 215 | 15 | 3 |  | 2
50 | 0 | 0 | 1 | 217 | 23446.42 | Прочие | Прочие работы с НР и СП |  |  | 217 | 16 | 3 |  | 2
50 | 0 | 0 | 1 | 206 | 0 | ВозврМат | Возврат материалов |  |  | 206 | 17 | 3 |  | 2
50 | 0 | 0 | 1 | 207 | 294.9655 | ТрудСтр | Трудозатраты строителей |  |  | 207 | 18 | 3 |  | -1
50 | 0 | 0 | 1 | 208 | 0 | ТрудМаш | Трудозатраты машинистов |  |  | 208 | 19 | 3 |  | -1
50 | 0 | 0 | 1 | 209 | 0 | ТранспМат | Транспорт материалов |  |  | 209 | 20 | 3 |  | 2
50 | 0 | 0 | 1 | 210 | 50965.25 | НР | Накладные расходы |  |  | 210 | 21 | 3 |  | 2
50 | 0 | 0 | 1 | 211 | 28579.56 | СмПриб | Сметная прибыль |  |  | 211 | 22 | 3 |  | 2
50 | 0 | 0 | 1 | 224 | 194518.13 | Всего | Всего с НР и СП |  |  | 224 | 23 | 3 |  | 2
50 | 1 | 0 | 2 | 0 | 194518.13 | Итог | Итог |  |  | 212 | 24 | 0 |  | 2
50 | 1 | 0 | 2 | 0 | 35013.26 | НДС | НДС 18% |  |  | 212 | 25 | 0 |  | 2
50 | 1 | 0 | 2 | 213 | 229531.39 | Итого | Итого |  |  | 212 | 26 | 0 |  | 2
-1
75 | Новый уровень цен | 2015 | 0 | 12 | 0 | 0 | 2 | 1 | 1 | 98 | 68 | 0 | 67602174 | 1
1 | Сборник индексов | ТСН-2001 ремонт | 2015 | 12 | 1 | 1 | 0 | 2 | 1 | 1 | 1 | 1 | 1 | 1 | 1 | 1
65 |  | 1 | 0 | 200

## SourceObSm
0 | Smeta.RU (495) 974-1589 |  | _OBSM_ |  | 0 | 0 | 0 | Smeta.RU |  | 1 | 48718 | 56512314
1 | 50 | 0 |  | 0 | Новый объект | Коровинский вал |  | 0 | [5 empty] | 0 | 0 | 0 | 166 | 0 | [17 empty] | Сметные нормы списания | Коды ОКП для ТСН-2001 | 1 | 1 | 0 | 0 | 1 | 0 | 6 | 2 | 1 | 1 | 0 | 0 | 0 | 0 | 0 | ТСН 2001- Ремонт | Типовой расчет для ТСН-2001 (Ремонт) | ТСН-2001 | ТСН-2001 | ТСН-2001 | ТСН-2001 | Поправки для ТСН-2001 | 0 | 0 | 8 | 0
22 | 0 | 0 | 67602174 | 0 | 3
3 | 1 | Новая локальная смета | Новая локальная смета | 0.70003 | 170.3717 | 0 | 23.4464 | 194.5181 | 64.9535 | [9 empty] | 0 | 0 | 0 | 113388.25 | 44788.98 | 0 | 0 | 0 | 3645.73 | 954.86 | 64953.54 | 700.03 | 170371.68 | 23446.42 | 0 | 294.9655 | 0 | 0 | 50965.25 | 28579.56 | 194518.13
51 |  |  |  | 0.70003 | 170.3717 | 0 | 23.4464 | 194.5181 | 64.9535
50 | 0 | 0 | 1 | 201 | 113388.25 | ПЗ | Прямые затраты |  |  | 201 | 1 | 3 |  | 2
50 | 0 | 0 | 1 | 202 | 44788.98 | СтМатОб | Стоимость материальных ресурсов (всего) |  |  | 202 | 2 | 3 |  | 2
50 | 0 | 0 | 1 | 222 | 0 | СтМатОбЗак | Стоимость материалов и оборудования заказчика |  |  | 222 | 3 | 3 |  | 2
50 | 0 | 0 | 1 | 225 | 44788.98 | СтМатОбПод | Стоимость материалов и оборудования подрядчика |  |  | 225 | 4 | 3 |  | 2
50 | 0 | 0 | 1 | 226 | 44788.98 | СтМат | Стоимость материалов (всего) |  |  | 226 | 5 | 3 |  | 2
50 | 0 | 0 | 1 | 227 | 0 | СтМатЗак | Стоимость материалов заказчика |  |  | 227 | 6 | 3 |  | 2
50 | 0 | 0 | 1 | 228 | 44788.98 | СтМатПод | Стоимость материалов подрядчика |  |  | 228 | 7 | 3 |  | 2
50 | 0 | 0 | 1 | 216 | 0 | Оборуд | Стоимость оборудования (всего) |  |  | 216 | 8 | 3 |  | 2
50 | 0 | 0 | 1 | 223 | 0 | ОборудЗак | Стоимость оборудования заказчика |  |  | 223 | 9 | 3 |  | 2
50 | 0 | 0 | 1 | 229 | 0 | ОборудПод | Стоимость оборудования подрядчика |  |  | 229 | 10 | 3 |  | 2
50 | 0 | 0 | 1 | 203 | 3645.73 | ЭММ | Эксплуатация машин |  |  | 203 | 11 | 3 |  | 2
50 | 0 | 0 | 1 | 204 | 954.86 | ЗПМ | ЗП машинистов |  |  | 204 | 12 | 3 |  | 2
50 | 0 | 0 | 1 | 205 | 64953.54 | ОЗП | Основная ЗП рабочих |  |  | 205 | 13 | 3 |  | 2
50 | 0 | 0 | 1 | 214 | 700.03 | Строит | Строительные работы с НР и СП |  |  | 214 | 14 | 3 |  | 2
50 | 0 | 0 | 1 | 215 | 170371.68 | Монтаж | Монтажные работы с НР и СП |  |  | 215 | 15 | 3 |  | 2
50 | 0 | 0 | 1 | 217 | 23446.42 | Прочие | Прочие работы с НР и СП |  |  | 217 | 16 | 3 |  | 2
50 | 0 | 0 | 1 | 206 | 0 | ВозврМат | Возврат материалов |  |  | 206 | 17 | 3 |  | 2
50 | 0 | 0 | 1 | 207 | 294.9655 | ТрудСтр | Трудозатраты строителей |  |  | 207 | 18 | 3 |  | -1
50 | 0 | 0 | 1 | 208 | 0 | ТрудМаш | Трудозатраты машинистов |  |  | 208 | 19 | 3 |  | -1
50 | 0 | 0 | 1 | 209 | 0 | ТранспМат | Транспорт материалов |  |  | 209 | 20 | 3 |  | 2
50 | 0 | 0 | 1 | 210 | 50965.25 | НР | Накладные расходы |  |  | 210 | 21 | 3 |  | 2
50 | 0 | 0 | 1 | 211 | 28579.56 | СмПриб | Сметная прибыль |  |  | 211 | 22 | 3 |  | 2
50 | 0 | 0 | 1 | 224 | 194518.13 | Всего | Всего с НР и СП |  |  | 224 | 23 | 3 |  | 2
50 | 1 | 0 | 2 | 0 | 194518.13 | Итог | Итог |  |  | 212 | 24 | 0 |  | 2
50 | 1 | 0 | 2 | 0 | 35013.26 | НДС | НДС 18% |  |  | 212 | 25 | 0 |  | 2
50 | 1 | 0 | 2 | 213 | 229531.39 | Итого | Итого |  |  | 212 | 26 | 0 |  | 2
-1
75 | Новый уровень цен | 2015 | 0 | 12 | 0 | 0 | 2 | 1 | 1 | 98 | 68 | 0 | 67602174 | 1
1 | Сборник индексов | ТСН-2001 ремонт | 2015 | 12 | 1 | 1 | 0 | 2 | 1 | 1 | 1 | 1 | 1 | 1 | 1 | 1

## SmtRes
29 | 67602174 | 67602477 | 7157835 | 7157832 | 1 | 7157832 | 1 | 9999990008 |  | ТРУДОЗАТРАТЫ РАБОЧИХ (ЭСН) | 1191 | 1013 | чел.-ч. | чел.-ч. | 1 | 0 | 946207192 | 5.566 | 0 | 0 | 0 | 0 | 0 | 0 | 0 | 0 | 1 | 1 | 1 | 1 | 0 | 1 | 1 | 0 | 0 | 11 | )*0,4)*1,1)*1,15 | 1 | 2 | 67602482 | 1 | 0 | 1 | 0 | 0 | 0 | 0 | 0 | 0 | 0 | 0 | 0 | 0 | 0 | 0 | 0 | 0 | 0 | 0 | 0 | 0 | 0 | 0 | 0 | 0 | 0 | 0 | 0 | 1 | 0
29 | 67602174 | 67602477 | 7159942 | 7157832 | 1 | 7157832 | 2 | 2.0-0-0 |  | СТОИМОСТЬ ПРОЧИХ МАШИН (ЭСН) | 1344 | 1008 | руб. | руб. | 1 | 0 | -450565604 | 0.4807 | 0 | 1 | 0 | 0 | 0 | 1 | 0 | 0 | 1 | 1 | 1 | 1 | 0 | 1 | 1 | 0 | 0 | 0.95 | )*0,4)*1,1)*1,15 | 0 | 2 | 67602483 | 1 | 0 | 2 | 0 | 0 | 0 | 0 | 0 | 0 | 0 | 0 | 0 | 0 | 0 | 0 | 0 | 0 | 0 | 0 | 0 | 0 | 0 | 0 | 0 | 0 | 0 | 1 | 1 | 1 | 0
29 | 67602174 | 67602477 | 7182707 | 7157832 | 1 | 7157832 | 3 | 0.0-0-0 |  | СТОИМОСТЬ ПРОЧИХ МАТЕРИАЛОВ (ЭСН) | 1344 | 1008 | руб. | руб. | 1 | 0 | -360884371 | 5.44 | 1 | 0 | 0 | 0 | 1 | 0 | 0 | 0 | 1 | 1 | 1 | 1 | 0 | 1 | 0 | 0 | 0 | 5.44 |  | 0 | 2 | 67602485 | 1 | 0 | 3 | 0 | 0 | 0 | 0 | 0 | 0 | 0 | 0 | 0 | 0 | 0 | 0 | 0 | 0 | 0 | 0 | 0 | 0 | 0 | 0 | 0 | 0 | 0 | 1 | 1 | 1 | 0
29 | 67602174 | 67602477 | 7233230 | 1 | 1 | 7157832 | 3 | 1.1-1-1566 | ТСН-2001.1. Доп.22. Р.1, о.1, поз.1566 | ЭЛЕКТРОДЫ, ТИП Э-42, 46, 50, ДИАМЕТР 4 - 6 ММ | 1348 | 1009 | т | т | 1000 | 0 | -918604120 | 0.008 | 85654.46 | 0 | 0 | 0 | 7191.81 | 0 | 0 | 0 | 11.91 | 1 | 1 | 1 | 0 | 1 | 0 | 0 | 0 | 0.008 |  | 0 | 2 | 67602484 | 1 | 0 | 4 | 0 | 0 | 0 | 0 | 0 | 0 | 0 | 0 | 0 | 0 | 0 | 0 | 0 | 0 | 0 | 0 | 0 | 0 | 0 | 0 | 0 | 0 | 0 | 85654.46 | 7191.81 | 11.91 | 0
33 | 67602174 | 67602489 | 7182703 | 7157832 | 1 | 7157832 | 3 | 0.0-0-0 |  | МАССА ОБОРУДОВАНИЯ | 1348 | 1009 | т | т | 1000 | 0 | -381560130 | 0.07 | 0 | 0 | 0 | 0 | 0 | 0 | 0 | 0 | 1 | 1 | 1 | 1 | 0 | 1 | 0 | 0 | 0 | 0.07 |  | 0 | 2 | 67602491 | 1 | 0 | 5 | 0 | 0 | 0 | 0 | 0 | 0 | 0 | 0 | 0 | 0 | 0 | 0 | 0 | 0 | 0 | 0 | 0 | 0 | 0 | 0 | 0 | 0 | 0 | 0 | 0 | 1 | 0
68 | 67602174 | 67602495 | 7157835 | 7157832 | 1 | 7157832 | 1 | 9999990008 |  | ТРУДОЗАТРАТЫ РАБОЧИХ (ЭСН) | 1191 | 1013 | чел.-ч. | чел.-ч. | 1 | 0 | 946207192 | 161 | 0 | 0 | 0 | 0 | 0 | 0 | 0 | 0 | 1 | 1 | 1 | 1 | 0 | 1 | 0 | 0 | 0 | 161 |  | 1 | 2 | 67602515 | 1 | 0 | 6 | 0 | 0 | 0 | 0 | 0 | 0 | 0 | 0 | 0 | 0 | 0 | 0 | 0 | 0 | 0 | 0 | 0 | 0 | 0 | 0 | 0 | 0 | 0.805 | 0 | 0 | 1 | 0
68 | 67602174 | 67602495 | 7159942 | 7157832 | 1 | 7157832 | 2 | 2.0-0-0 |  | СТОИМОСТЬ ПРОЧИХ МАШИН (ЭСН) | 1344 | 1008 | руб. | руб. | 1 | 0 | -450565604 | 37.22 | 0 | 1 | 0 | 0 | 0 | 1 | 0 | 0 | 1 | 1 | 1 | 1 | 0 | 1 | 0 | 0 | 0 | 37.22 |  | 0 | 2 | 67602523 | 1 | 0 | 7 | 0 | 0 | 0 | 0 | 0 | 0 | 0 | 0 | 0 | 0 | 0 | 0 | 0 | 0 | 0 | 0 | 0 | 0 | 0 | 0 | 0 | 0 | 0.1861 | 1 | 1 | 1 | 0
68 | 67602174 | 67602495 | 7231214 | 1 | 1 | 7157832 | 2 | 2.1-13-14 | ТСН-2001.2. База. п.1-13-14 (136001) | УСТАНОВКИ ДЛЯ СВАРКИ РУЧНОЙ ДУГОВОЙ (ПОСТОЯННОГО ТОКА) | 1368 | 1011 | маш.-ч | маш.-ч | 1 | 0 | 23675379 | 61 | 0 | 30.79 | 4.88 | 0 | 0 | 6.22 | 0.29 | 0 | 1 | 4.95 | 16.83 | 1 | 0 | 1 | 0 | 0 | 0 | 61 |  | 0 | 2 | 67602516 | 1 | 0 | 8 | 0 | 0 | 0 | 0 | 0 | 0 | 0 | 0 | 0 | 0 | 0 | 0 | 0 | 0 | 0 | 0 | 0 | 0 | 0 | 0 | 0 | 0 | 0.305 | 30.79 | 6.22 | 4.95 | 0
68 | 67602174 | 67602495 | 7231216 | 1 | 1 | 7157832 | 2 | 2.1-13-16 | ТСН-2001.2. База. п.1-13-16 (136301) | АППАРАТЫ ДЛЯ ГАЗОВОЙ СВАРКИ И РЕЗКИ | 1368 | 1011 | маш.-ч | маш.-ч | 1 | 0 | 693909179 | 1.8 | 0 | 4.96 | 1.51 | 0 | 0 | 1.09 | 0.09 | 0 | 1 | 4.55 | 16.83 | 1 | 0 | 1 | 0 | 0 | 0 | 1.8 |  | 0 | 2 | 67602517 | 1 | 0 | 9 | 0 | 0 | 0 | 0 | 0 | 0 | 0 | 0 | 0 | 0 | 0 | 0 | 0 | 0 | 0 | 0 | 0 | 0 | 0 | 0 | 0 | 0 | 0.009 | 4.96 | 1.09 | 4.55 | 0
68 | 67602174 | 67602495 | 7231457 | 1 | 1 | 7157832 | 2 | 2.1-30-19 | ТСН-2001.2. База. п.1-30-19 (305001) | МАШИНЫ ШЛИФОВАЛЬНЫЕ ЭЛЕКТРИЧЕСКИЕ | 1368 | 1011 | маш.-ч | маш.-ч | 1 | 0 | -1137596515 | 0.3 | 0 | 4.41 | 0.67 | 0 | 0 | 0.68 | 0.04 | 0 | 1 | 6.49 | 16.83 | 1 | 0 | 1 | 0 | 0 | 0 | 0.3 |  | 0 | 2 | 67602518 | 1 | 0 | 10 | 0 | 0 | 0 | 0 | 0 | 0 | 0 | 0 | 0 | 0 | 0 | 0 | 0 | 0 | 0 | 0 | 0 | 0 | 0 | 0 | 0 | 0 | 0.0015 | 4.41 | 0.68 | 6.49 | 0
68 | 67602174 | 67602495 | 7231445 | 1 | 1 | 7157832 | 2 | 2.1-30-6 | ТСН-2001.2. База. п.1-30-6 (303701) | ДРЕЛИ ЭЛЕКТРИЧЕСКИЕ | 1368 | 1011 | маш.-ч | маш.-ч | 1 | 0 | -2116432898 | 0.2 | 0 | 25.65 | 1.68 | 0 | 0 | 2.36 | 0.1 | 0 | 1 | 10.87 | 16.83 | 1 | 0 | 1 | 0 | 0 | 0 | 0.2 |  | 0 | 2 | 67602519 | 1 | 0 | 11 | 0 | 0 | 0 | 0 | 0 | 0 | 0 | 0 | 0 | 0 | 0 | 0 | 0 | 0 | 0 | 0 | 0 | 0 | 0 | 0 | 0 | 0 | 0.001 | 25.65 | 2.36 | 10.87 | 0
68 | 67602174 | 67602495 | 7231497 | 1 | 1 | 7157832 | 2 | 2.1-30-63 | ТСН-2001.2. База. п.1-30-63 (330901) | НОЖНИЦЫ ЛИСТОВЫЕ КРИВОШИПНЫЕ (ГИЛЬОТИННЫЕ) | 1368 | 1011 | маш.-ч | маш.-ч | 1 | 0 | -1279881411 | 2.1 | 0 | 522.97 | 128.75 | 0 | 0 | 65.7 | 7.65 | 0 | 1 | 7.96 | 16.83 | 1 | 0 | 1 | 0 | 0 | 0 | 2.1 |  | 0 | 2 | 67602520 | 1 | 0 | 12 | 0 | 0 | 0 | 0 | 0 | 0 | 0 | 0 | 0 | 0 | 0 | 0 | 0 | 0 | 0 | 0 | 0 | 0 | 0 | 0 | 0 | 0 | 0.0105 | 522.97 | 65.7 | 7.96 | 0
68 | 67602174 | 67602495 | 7231498 | 1 | 1 | 7157832 | 2 | 2.1-30-64 | ТСН-2001.2. База. п.1-30-64 (331001) | ПРЕСС-НОЖНИЦЫ КОМБИНИРОВАННЫЕ | 1368 | 1011 | маш.-ч | маш.-ч | 1 | 0 | 1953549072 | 1.4 | 0 | 270.07 | 226.53 | 0 | 0 | 18.31 | 13.46 | 0 | 1 | 14.75 | 16.83 | 1 | 0 | 1 | 0 | 0 | 0 | 1.4 |  | 0 | 2 | 67602521 | 1 | 0 | 13 | 0 | 0 | 0 | 0 | 0 | 0 | 0 | 0 | 0 | 0 | 0 | 0 | 0 | 0 | 0 | 0 | 0 | 0 | 0 | 0 | 0 | 0 | 0.007 | 270.07 | 18.31 | 14.75 | 0
68 | 67602174 | 67602495 | 7231502 | 1 | 1 | 7157832 | 2 | 2.1-30-69 | ТСН-2001.2. База. п.1-30-69 (340320) | ПРЕССЫ КРИВОШИПНЫЕ ЛИСТОГИБОЧНЫЙ, МОЩНОСТЬ ДО 1000 КН (100 ТС) | 1368 | 1011 | маш.-ч | маш.-ч | 1 | 0 | 2123537306 | 3 | 0 | 603.78 | 305.13 | 0 | 0 | 61.99 | 18.13 | 0 | 1 | 9.74 | 16.83 | 1 | 0 | 1 | 0 | 0 | 0 | 3 |  | 0 | 2 | 67602522 | 1 | 0 | 14 | 0 | 0 | 0 | 0 | 0 | 0 | 0 | 0 | 0 | 0 | 0 | 0 | 0 | 0 | 0 | 0 | 0 | 0 | 0 | 0 | 0 | 0 | 0.015 | 603.78 | 61.99 | 9.74 | 0
68 | 67602174 | 67602495 | 7232749 | 1 | 1 | 7157832 | 3 | 1.1-1-1080 | ТСН-2001.1. База. Р.1, о.1, поз.1080 | СТАЛЬ КРУГЛАЯ И КВАДРАТНАЯ ОБЩЕГО НАЗНАЧЕНИЯ УГЛЕРОДИСТАЯ КИПЯЩАЯ, МАРКА СТ0, РАЗМЕР 5-12 ММ | 1348 | 1009 | т | т | 1000 | 0 | -68071765 | 0.26 | 25270.52 | 0 | 0 | 0 | 6446.56 | 0 | 0 | 0 | 3.92 | 1 | 1 | 1 | 0 | 0 | 0 | 0 | 0 | 0.26 |  | 0 | 1 | -1 | 0 | 0 |  | 0 | 0 | 0 | 0 | 0 | 0 | 0 | 0 | 0 | 0 | 0 | 0 | 0 | 0 | 0 | 0 | 0 | 0 | 0 | 0 | 0 | 0 | 0.0013 | 25270.52 | 6446.56 | 3.92 | 0
68 | 67602174 | 67602495 | 7232759 | 1 | 1 | 7157832 | 3 | 1.1-1-1090 | ТСН-2001.1. База. Р.1, о.1, поз.1090 | СТАЛЬ ПОЛОСОВАЯ, МАРКА СТ0, УГЛЕРОДИСТАЯ КИПЯЩАЯ | 1348 | 1009 | т | т | 1000 | 0 | -857364310 | 0.2 | 28600.97 | 0 | 0 | 0 | 6500.22 | 0 | 0 | 0 | 4.4 | 1 | 1 | 1 | 0 | 0 | 0 | 0 | 0 | 0.2 |  | 0 | 1 | -1 | 0 | 0 |  | 0 | 0 | 0 | 0 | 0 | 0 | 0 | 0 | 0 | 0 | 0 | 0 | 0 | 0 | 0 | 0 | 0 | 0 | 0 | 0 | 0 | 0 | 0.001 | 28600.97 | 6500.22 | 4.4 | 0
68 | 67602174 | 67602495 | 7233230 | 1 | 1 | 7157832 | 3 | 1.1-1-1566 | ТСН-2001.1. Доп.22. Р.1, о.1, поз.1566 | ЭЛЕКТРОДЫ, ТИП Э-42, 46, 50, ДИАМЕТР 4 - 6 ММ | 1348 | 1009 | т | т | 1000 | 0 | -918604120 | 0.0438 | 85654.46 | 0 | 0 | 0 | 7191.81 | 0 | 0 | 0 | 11.91 | 1 | 1 | 1 | 0 | 1 | 0 | 0 | 0 | 0.0438 |  | 0 | 2 | 67602526 | 1 | 0 | 17 | 0 | 0 | 0 | 0 | 0 | 0 | 0 | 0 | 0 | 0 | 0 | 0 | 0 | 0 | 0 | 0 | 0 | 0 | 0 | 0 | 0 | 0 | 0.000219 | 85654.46 | 7191.81 | 11.91 | 0
68 | 67602174 | 67602495 | 7233258 | 1 | 1 | 7157832 | 3 | 1.1-1-1596 | ТСН-2001.1. База. Р.1, о.1, поз.1596 | СТАЛЬ ЛИСТОВАЯ ГОРЯЧЕКАТАНАЯ НЕРЖАВЕЮЩАЯ, ТОЛЩИНА ДО 4 ММ | 1348 | 1009 | т | т | 1000 | 0 | -1326134130 | 0.1 | 200181.15 | 0 | 0 | 0 | 56708.54 | 0 | 0 | 0 | 3.53 | 1 | 1 | 1 | 0 | 0 | 0 | 0 | 0 | 0.1 |  | 0 | 1 | -1 | 0 | 0 |  | 0 | 0 | 0 | 0 | 0 | 0 | 0 | 0 | 0 | 0 | 0 | 0 | 0 | 0 | 0 | 0 | 0 | 0 | 0 | 0 | 0 | 0 | 0.0005 | 200181.15 | 56708.54 | 3.53 | 0
68 | 67602174 | 67602495 | 10085884 | 1 | 1 | 7157832 | 3 | 1.1-1-3007 | ТСН-2001.1. Доп.14. Р.1, о.1, поз.3007 | БОЛТЫ НЕРЖАВЕЮЩИЕ С ПОЛНОЙ РЕЗЬБОЙ ДЛЯ ОБОРУДОВАНИЯ ПРЕДПРИЯТИЙ ВОДОПРОВОДНО-КАНАЛИЗАЦИОННОГО ХОЗЯЙСТВА | 1346 | 1009 | кг | кг | 1 | 0 | 472155152 | 0.11628 | 378.74 | 0 | 0 | 0 | 100.73 | 0 | 0 | 0 | 3.76 | 1 | 1 | 1 | 0 | 0 | 0 | 0 | 0 | 0.11628 |  | 0 | 1 | -1 | 0 | 0 |  | 0 | 0 | 0 | 0 | 0 | 0 | 0 | 0 | 0 | 0 | 0 | 0 | 0 | 0 | 0 | 0 | 0 | 0 | 0 | 0 | 0 | 0 | 0.00058139 | 378.74 | 100.73 | 3.76 | 0
68 | 67602174 | 67602495 | 10085885 | 1 | 1 | 7157832 | 3 | 1.1-1-3008 | ТСН-2001.1. Доп.14. Р.1, о.1, поз.3008 | ГАЙКИ НЕРЖАВЕЮЩИЕ ДЛЯ ОБОРУДОВАНИЯ ПРЕДПРИЯТИЙ ВОДОПРОВОДНО-КАНАЛИЗАЦИОННОГО ХОЗЯЙСТВА | 1346 | 1009 | кг | кг | 1 | 0 | -1954326137 | 0.17442 | 319.2 | 0 | 0 | 0 | 74.93 | 0 | 0 | 0 | 4.26 | 1 | 1 | 1 | 0 | 0 | 0 | 0 | 0 | 0.17442 |  | 0 | 1 | -1 | 0 | 0 |  | 0 | 0 | 0 | 0 | 0 | 0 | 0 | 0 | 0 | 0 | 0 | 0 | 0 | 0 | 0 | 0 | 0 | 0 | 0 | 0 | 0 | 0 | 0.0008721 | 319.2 | 74.93 | 4.26 | 0
68 | 67602174 | 67602495 | 7232095 | 1 | 1 | 7157832 | 3 | 1.1-1-376 | ТСН-2001.1. База. Р.1, о.1, поз.376 | КИСЛОРОД ТЕХНИЧЕСКИЙ ГАЗООБРАЗНЫЙ | 1339 | 1007 | м3 | м3 | 1 | 0 | 516329150 | 1.1 | 50.12 | 0 | 0 | 0 | 5.91 | 0 | 0 | 0 | 8.48 | 1 | 1 | 1 | 0 | 0 | 0 | 0 | 0 | 1.1 |  | 0 | 1 | -1 | 0 | 0 |  | 0 | 0 | 0 | 0 | 0 | 0 | 0 | 0 | 0 | 0 | 0 | 0 | 0 | 0 | 0 | 0 | 0 | 0 | 0 | 0 | 0 | 0 | 0.0055 | 50.12 | 5.91 | 8.48 | 0
68 | 67602174 | 67602495 | 7232664 | 1 | 1 | 7157832 | 3 | 1.1-1-987 | ТСН-2001.1. База. Р.1, о.1, поз.987 | ПРОПАН-БУТАН ГАЗООБРАЗНЫЙ | 1339 | 1007 | м3 | м3 | 1 | 0 | -2082799898 | 0.3 | 27.78 | 0 | 0 | 0 | 5.67 | 0 | 0 | 0 | 4.9 | 1 | 1 | 1 | 0 | 0 | 0 | 0 | 0 | 0.3 |  | 0 | 1 | -1 | 0 | 0 |  | 0 | 0 | 0 | 0 | 0 | 0 | 0 | 0 | 0 | 0 | 0 | 0 | 0 | 0 | 0 | 0 | 0 | 0 | 0 | 0 | 0 | 0 | 0.0015 | 27.78 | 5.67 | 4.9 | 0
68 | 67602174 | 67602495 | 7242193 | 1 | 1 | 7157832 | 3 | 1.12-6-10 | ТСН-2001.1. База. Р.12, о.6, поз.10 | ТРУБЫ СТАЛЬНЫЕ ЭЛЕКТРОСВАРНЫЕ ПРЯМОШОВНЫЕ, ГОСТ 10705-80, ГОСТ 10704-91, НАРУЖНЫЙ ДИАМЕТР 38 ММ, ТОЛЩИНА СТЕНКИ 2 ММ | 1301 | 1003 | м | м | 1 | 0 | 2122544405 | 344 | 52.65 | 0 | 0 | 0 | 24.49 | 0 | 0 | 0 | 2.15 | 1 | 1 | 1 | 0 | 0 | 0 | 0 | 0 | 344 |  | 0 | 1 | -1 | 0 | 0 |  | 0 | 0 | 0 | 0 | 0 | 0 | 0 | 0 | 0 | 0 | 0 | 0 | 0 | 0 | 0 | 0 | 0 | 0 | 0 | 0 | 0 | 0 | 1.72 | 52.65 | 24.49 | 2.15 | 0
79 | 67602174 | 68593376 | 7245107 | 1 | 1 | 7157832 | 3 | 1.14-2-21 | ТСН-2001.1. База. Р.14, о.2, поз.21 | ПРИБОРЫ И УСТРОЙСТВА СИГНАЛЬНЫЕ, ТИП СИГНАЛ ВК, ПРИБОР ОХРАННОЙ СИГНАЛИЗАЦИИ(Прим.) | 1354 | 16987630 | шт. | шт. | 1 | 0 | 1317489170 | 1 | 1198.74 | 0 | 0 | 0 | 454.07 | 0 | 0 | 0 | 2.64 | 1 | 1 | 1 | 0 | 0 | 0 | 0 | 0 | 1 |  | 0 | 1 | -1 | 0 | 0 |  | 0 | 0 | 0 | 0 | 0 | 0 | 0 | 0 | 0 | 0 | 0 | 0 | 0 | 0 | 0 | 0 | 0 | 0 | 0 | 0 | 0 | 0 | 2 | 1198.74 | 454.07 | 2.64 | 0
112 | 67602174 | 67602541 | 7241765 | 1 | 1 | 7157832 | 3 | 1.12-5-55 | ТСН-2001.1. База. Р.12, о.5, поз.55 | ТРУБЫ ПОЛИВИНИЛХЛОРИДНЫЕ, ТИП СРЕДНИЙ, ПВХ-40, НАРУЖНЫЙ ДИАМЕТР, ММ, 25 | 1301 | 1003 | м | м | 1 | 0 | 915791895 | 102 | 38.93 | 0 | 0 | 0 | 4.35 | 0 | 0 | 0 | 8.95 | 1 | 1 | 1 | 0 | 0 | 0 | 0 | 0 | 102 |  | 0 | 1 | -1 | 0 | 0 |  | 0 | 0 | 0 | 0 | 0 | 0 | 0 | 0 | 0 | 0 | 0 | 0 | 0 | 0 | 0 | 0 | 0 | 0 | 0 | 0 | 0 | 0 | 127.5 | 38.93 | 4.35 | 8.95 | 0
112 | 67602174 | 67602541 | 7248424 | 1 | 1 | 7157832 | 3 | 1.21-5-149 | ТСН-2001.1. База. Р.21, о.5, поз.149 | СКОБЫ ПОТОЛОЧНЫЕ, ТИП КЛ-СПУЗ, РАЗМЕРЫ 48Х41Х40 ММ | 1354 | 16987630 | шт. | шт. | 1 | 0 | -235560173 | 200 | 13.59 | 0 | 0 | 0 | 5.5 | 0 | 0 | 0 | 2.47 | 1 | 1 | 1 | 0 | 0 | 0 | 0 | 0 | 200 |  | 0 | 1 | -1 | 0 | 0 |  | 0 | 0 | 0 | 0 | 0 | 0 | 0 | 0 | 0 | 0 | 0 | 0 | 0 | 0 | 0 | 0 | 0 | 0 | 0 | 0 | 0 | 0 | 250 | 13.59 | 5.5 | 2.47 | 0
115 | 67602174 | 67602546 | 7242079 | 1 | 1 | 7157832 | 3 | 1.12-5-372 | ТСН-2001.1. База. Р.12, о.5, поз.372 | ТРУБЫ ЭЛЕКТРОТЕХНИЧЕСКИЕ ГОФРИРОВАННЫЕ, ПОЛИВИНИЛХЛОРИДНЫЕ, НЕГОРЮЧИЕ, С ЗОНДОМ, НАРУЖНЫЙ ДИАМЕТР 20 ММ | 1301 | 1003 | м | м | 1 | 0 | 1614252815 | 102 | 9.28 | 0 | 0 | 0 | 3.45 | 0 | 0 | 0 | 2.69 | 1 | 1 | 1 | 0 | 0 | 0 | 0 | 0 | 102 |  | 0 | 1 | -1 | 0 | 0 |  | 0 | 0 | 0 | 0 | 0 | 0 | 0 | 0 | 0 | 0 | 0 | 0 | 0 | 0 | 0 | 0 | 0 | 0 | 0 | 0 | 0 | 0 | 20.4 | 9.28 | 3.45 | 2.69 | 0
115 | 67602174 | 67602546 | 7248424 | 1 | 1 | 7157832 | 3 | 1.21-5-149 | ТСН-2001.1. База. Р.21, о.5, поз.149 | СКОБЫ ПОТОЛОЧНЫЕ, ТИП КЛ-СПУЗ, РАЗМЕРЫ 48Х41Х40 ММ | 1354 | 16987630 | шт. | шт. | 1 | 0 | -235560173 | 200 | 13.59 | 0 | 0 | 0 | 5.5 | 0 | 0 | 0 | 2.47 | 1 | 1 | 1 | 0 | 0 | 0 | 0 | 0 | 200 |  | 0 | 1 | -1 | 0 | 0 |  | 0 | 0 | 0 | 0 | 0 | 0 | 0 | 0 | 0 | 0 | 0 | 0 | 0 | 0 | 0 | 0 | 0 | 0 | 0 | 0 | 0 | 0 | 40 | 13.59 | 5.5 | 2.47 | 0
115 | 67602174 | 67602546 | 7248444 | 1 | 1 | 7157832 | 3 | 1.21-5-169 | ТСН-2001.1. База. Р.21, о.5, поз.169 | КОРОБКИ ПРОТЯЖНЫЕ И ОТВЕТВИТЕЛЬНЫЕ ДЛЯ ВЫПОЛНЕНИЯ ЭЛЕКТРОПРОВОДОК В ТРУБАХ, СТАЛЬНЫЕ, ТИП У995У3, РАЗМЕРЫ 165Х165Х101 ММ | 1354 | 16987630 | шт. | шт. | 1 | 0 | 68759058 | 20 | 78.16 | 0 | 0 | 0 | 24.35 | 0 | 0 | 0 | 3.21 | 1 | 1 | 1 | 0 | 0 | 0 | 0 | 0 | 20 |  | 0 | 1 | -1 | 0 | 0 |  | 0 | 0 | 0 | 0 | 0 | 0 | 0 | 0 | 0 | 0 | 0 | 0 | 0 | 0 | 0 | 0 | 0 | 0 | 0 | 0 | 0 | 0 | 4 | 78.16 | 24.35 | 3.21 | 0
119 | 67602174 | 67602555 | 7252335 | 1 | 1 | 7157832 | 3 | 1.23-13-150 | ТСН-2001.1. База. Р.23, о.13, поз.150 | ПРОВОДА СИЛОВЫЕ ГИБКИЕ С ИЗОЛЯЦИЕЙ И ОБОЛОЧКОЙ ИЗ КРЕМНИЙОРГАНИЧЕСКОЙ РЕЗИНЫ С ОПЛЕТКОЙ ИЗ СТЕКЛОВОЛОКНА, НАПРЯЖЕНИЕ 660 В, МАРКА РКГМ, СЕЧЕНИЕ ЖИЛЫ 16 ММ2 | 1303 | 1003 | км | км | 1000 | 0 | -1694884869 | 0.103 | 105143.35 | 0 | 0 | 0 | 29701.51 | 0 | 0 | 0 | 3.54 | 1 | 1 | 1 | 0 | 0 | 0 | 0 | 0 | 0.103 |  | 0 | 1 | -1 | 0 | 0 |  | 0 | 0 | 0 | 0 | 0 | 0 | 0 | 0 | 0 | 0 | 0 | 0 | 0 | 0 | 0 | 0 | 0 | 0 | 0 | 0 | 0 | 0 | 0.07725 | 105143.35 | 29701.51 | 3.54 | 0
121 | 67602174 | 67602558 | 7252332 | 1 | 1 | 7157832 | 3 | 1.23-13-147 | ТСН-2001.1. База. Р.23, о.13, поз.147 | ПРОВОДА СИЛОВЫЕ ГИБКИЕ С ИЗОЛЯЦИЕЙ И ОБОЛОЧКОЙ ИЗ КРЕМНИЙОРГАНИЧЕСКОЙ РЕЗИНЫ С ОПЛЕТКОЙ ИЗ СТЕКЛОВОЛОКНА, НАПРЯЖЕНИЕ 660 В, МАРКА РКГМ, СЕЧЕНИЕ ЖИЛЫ 4 ММ2 | 1303 | 1003 | км | км | 1000 | 0 | -1937177682 | 0.103 | 33371.66 | 0 | 0 | 0 | 10363.87 | 0 | 0 | 0 | 3.22 | 1 | 1 | 1 | 0 | 0 | 0 | 0 | 0 | 0.103 |  | 0 | 1 | -1 | 0 | 0 |  | 0 | 0 | 0 | 0 | 0 | 0 | 0 | 0 | 0 | 0 | 0 | 0 | 0 | 0 | 0 | 0 | 0 | 0 | 0 | 0 | 0 | 0 | 0.206 | 33371.66 | 10363.87 | 3.22 | 0
123 | 67602174 | 67602561 | 7248475 | 1 | 1 | 7157832 | 3 | 1.21-5-201 | ТСН-2001.1. База. Р.21, о.5, поз.201 | КОРОБКИ СОЕДИНИТЕЛЬНЫЕ ДЛЯ СОЕДИНЕНИЯ И РАЗВЕТВЛЕНИЯ КАБЕЛЕЙ С МЕДНЫМИ И АЛЮМИНИЕВЫМИ ЖИЛАМИ В ЦЕПЯХ УПРАВЛЕНИЯ, КОНТРОЛЯ, СИГНАЛИЗАЦИИ, ПИТАНИЯ, ТИП КСП -12, ПОЛИПРОПИЛЕНОВЫЕ, РАЗМЕРЫ 225Х225Х69 ММ | 1354 | 16987630 | шт. | шт. | 1 | 0 | 631697051 | 1 | 1258.76 | 0 | 0 | 0 | 78.82 | 0 | 0 | 0 | 15.97 | 1 | 1 | 1 | 0 | 0 | 0 | 0 | 0 | 1 |  | 0 | 1 | -1 | 0 | 0 |  | 0 | 0 | 0 | 0 | 0 | 0 | 0 | 0 | 0 | 0 | 0 | 0 | 0 | 0 | 0 | 0 | 0 | 0 | 0 | 0 | 0 | 0 | 8 | 1258.76 | 78.82 | 15.97 | 0
125 | 67602174 | 67602564 | 10540560 | 1 | 1 | 7157832 | 3 | 1.1-1-3084 | ТСН-2001.1. Доп.8. Р.1, о.1, поз.3084 | КЛЕЙ-ГЕРМЕТИК, МАРКА 'ЭЛАСТОСИЛ 11-01' | 1346 | 1009 | кг | кг | 1 | 0 | -1332308491 | 0.15 | 1825.29 | 0 | 0 | 0 | 86.96 | 0 | 0 | 0 | 20.99 | 1 | 1 | 1 | 0 | 0 | 0 | 0 | 0 | 0.15 |  | 0 | 1 | -1 | 0 | 0 |  | 0 | 0 | 0 | 0 | 0 | 0 | 0 | 0 | 0 | 0 | 0 | 0 | 0 | 0 | 0 | 0 | 0 | 0 | 0 | 0 | 0 | 0 | 2.25 | 1825.29 | 86.96 | 20.99 | 0
127 | 67602174 | 68595563 | 7248566 | 1 | 1 | 7157832 | 3 | 1.21-5-295 | ТСН-2001.1. База. Р.21, о.5, поз.295 | МУФТЫ КОНЦЕВЫЕ ТЕРМОУСАЖИВАЕМЫЕ ДЛЯ ОКОНЦЕВАНИЯ КОНТРОЛЬНЫХ КАБЕЛЕЙ С НОМИНАЛЬНЫМ ПЕРЕМ. НАПРЯЖЕНИЕМ ДО 660 В ЧАСТОТОЙ ДО 100 ГЦ ИЛИ ПОСТ. НАПРЯЖЕНИЕМ ДО 1000 В С РЕЗИНОВОЙ, ПОЛИЭТИЛЕНОВОЙ, ПОЛИВИНИЛХЛОРИДНОЙ И МЕТАЛЛИЧЕСКОЙ ОБОЛОЧКАМИ, ТИП ККТ-1УЗ (Прим. | 1354 | 16987630 | шт. | шт. | 1 | 0 | -787699572 | 1 | 219.03 | 0 | 0 | 0 | 58.72 | 0 | 0 | 0 | 3.73 | 1 | 1 | 1 | 0 | 0 | 0 | 0 | 0 | 1 |  | 0 | 1 | -1 | 0 | 0 |  | 0 | 0 | 0 | 0 | 0 | 0 | 0 | 0 | 0 | 0 | 0 | 0 | 0 | 0 | 0 | 0 | 0 | 0 | 0 | 0 | 0 | 0 | 2 | 219.03 | 58.72 | 3.73 | 0

## EtalonRes
29 | 67602482 | 67602477 | 7157835 | 7157832 | 1 | 7157832 | 1 | 9999990008 |  | ТРУДОЗАТРАТЫ РАБОЧИХ (ЭСН) | 1191 | 1013 | чел.-ч. | чел.-ч. | 1 | 11 | 0 | 0 | 0 | 0 | 0 | 1 | 1 | )*0,4)*1,1)*1,15 | 5.566 | 2 | 67602478 | 1 | 0 | 0 | 0 | 0 | 0 | 0 | 0 | 0
29 | 67602483 | 67602477 | 7159942 | 7157832 | 1 | 7157832 | 2 | 2.0-0-0 |  | СТОИМОСТЬ ПРОЧИХ МАШИН (ЭСН) | 1344 | 1008 | руб. | руб. | 1 | 0.95 | 0 | 1 | 0 | 0 | 0 | 1 | 0 | )*0,4)*1,1)*1,15 | 0.4807 | 2 | 67602479 | 2 | 0 | 0 | 0 | 0 | 0 | 0 | 0 | 0
29 | 67602485 | 67602477 | 7182707 | 7157832 | 1 | 7157832 | 3 | 0.0-0-0 |  | СТОИМОСТЬ ПРОЧИХ МАТЕРИАЛОВ (ЭСН) | 1344 | 1008 | руб. | руб. | 1 | 5.44 | 1 | 0 | 0 | 0 | 0 | 1 | 0 |  | 5.44 | 2 | 67602481 | 3 | 0 | 0 | 0 | 0 | 0 | 0 | 0 | 0
29 | 67602484 | 67602477 | 7233230 | 1 | 1 | 7157832 | 3 | 1.1-1-1566 | ТСН-2001.1. Доп.22. Р.1, о.1, поз.1566 | ЭЛЕКТРОДЫ, ТИП Э-42, 46, 50, ДИАМЕТР 4 - 6 ММ | 1348 | 1009 | т | т | 1000 | 0.008 | 7191.81 | 0 | 0 | 0 | 0 | 1 | 0 |  | 0.008 | 2 | 67602480 | 4 | 0 | 0 | 0 | 0 | 0 | 0 | 0 | 0
33 | 67602491 | 67602489 | 7182703 | 7157832 | 1 | 7157832 | 3 | 0.0-0-0 |  | МАССА ОБОРУДОВАНИЯ | 1348 | 1009 | т | т | 1000 | 0.07 | 0 | 0 | 0 | 0 | 0 | 1 | 0 |  | 0.07 | 2 | 67602490 | 5 | 0 | 0 | 0 | 0 | 0 | 0 | 0 | 0
68 | 67602515 | 67602495 | 7157835 | 7157832 | 1 | 7157832 | 1 | 9999990008 |  | ТРУДОЗАТРАТЫ РАБОЧИХ (ЭСН) | 1191 | 1013 | чел.-ч. | чел.-ч. | 1 | 161 | 0 | 0 | 0 | 0 | 0 | 1 | 1 |  | 161 | 2 | 67602498 | 6 | 0 | 0 | 0 | 0 | 0 | 0 | 0 | 0
68 | 67602523 | 67602495 | 7159942 | 7157832 | 1 | 7157832 | 2 | 2.0-0-0 |  | СТОИМОСТЬ ПРОЧИХ МАШИН (ЭСН) | 1344 | 1008 | руб. | руб. | 1 | 37.22 | 0 | 1 | 0 | 0 | 0 | 1 | 0 |  | 37.22 | 2 | 67602506 | 7 | 0 | 0 | 0 | 0 | 0 | 0 | 0 | 0
68 | 67602516 | 67602495 | 7231214 | 1 | 1 | 7157832 | 2 | 2.1-13-14 | ТСН-2001.2. База. п.1-13-14 (136001) | УСТАНОВКИ ДЛЯ СВАРКИ РУЧНОЙ ДУГОВОЙ (ПОСТОЯННОГО ТОКА) | 1368 | 1011 | маш.-ч | маш.-ч | 1 | 61 | 0 | 6.22 | 0.29 | 0 | 0 | 1 | 0 |  | 61 | 2 | 67602499 | 8 | 0 | 0 | 0 | 0 | 0 | 0 | 0 | 0
68 | 67602517 | 67602495 | 7231216 | 1 | 1 | 7157832 | 2 | 2.1-13-16 | ТСН-2001.2. База. п.1-13-16 (136301) | АППАРАТЫ ДЛЯ ГАЗОВОЙ СВАРКИ И РЕЗКИ | 1368 | 1011 | маш.-ч | маш.-ч | 1 | 1.8 | 0 | 1.09 | 0.09 | 0 | 0 | 1 | 0 |  | 1.8 | 2 | 67602500 | 9 | 0 | 0 | 0 | 0 | 0 | 0 | 0 | 0
68 | 67602518 | 67602495 | 7231457 | 1 | 1 | 7157832 | 2 | 2.1-30-19 | ТСН-2001.2. База. п.1-30-19 (305001) | МАШИНЫ ШЛИФОВАЛЬНЫЕ ЭЛЕКТРИЧЕСКИЕ | 1368 | 1011 | маш.-ч | маш.-ч | 1 | 0.3 | 0 | 0.68 | 0.04 | 0 | 0 | 1 | 0 |  | 0.3 | 2 | 67602501 | 10 | 0 | 0 | 0 | 0 | 0 | 0 | 0 | 0
68 | 67602519 | 67602495 | 7231445 | 1 | 1 | 7157832 | 2 | 2.1-30-6 | ТСН-2001.2. База. п.1-30-6 (303701) | ДРЕЛИ ЭЛЕКТРИЧЕСКИЕ | 1368 | 1011 | маш.-ч | маш.-ч | 1 | 0.2 | 0 | 2.36 | 0.1 | 0 | 0 | 1 | 0 |  | 0.2 | 2 | 67602502 | 11 | 0 | 0 | 0 | 0 | 0 | 0 | 0 | 0
68 | 67602520 | 67602495 | 7231497 | 1 | 1 | 7157832 | 2 | 2.1-30-63 | ТСН-2001.2. База. п.1-30-63 (330901) | НОЖНИЦЫ ЛИСТОВЫЕ КРИВОШИПНЫЕ (ГИЛЬОТИННЫЕ) | 1368 | 1011 | маш.-ч | маш.-ч | 1 | 2.1 | 0 | 65.7 | 7.65 | 0 | 0 | 1 | 0 |  | 2.1 | 2 | 67602503 | 12 | 0 | 0 | 0 | 0 | 0 | 0 | 0 | 0
68 | 67602521 | 67602495 | 7231498 | 1 | 1 | 7157832 | 2 | 2.1-30-64 | ТСН-2001.2. База. п.1-30-64 (331001) | ПРЕСС-НОЖНИЦЫ КОМБИНИРОВАННЫЕ | 1368 | 1011 | маш.-ч | маш.-ч | 1 | 1.4 | 0 | 18.31 | 13.46 | 0 | 0 | 1 | 0 |  | 1.4 | 2 | 67602504 | 13 | 0 | 0 | 0 | 0 | 0 | 0 | 0 | 0
68 | 67602522 | 67602495 | 7231502 | 1 | 1 | 7157832 | 2 | 2.1-30-69 | ТСН-2001.2. База. п.1-30-69 (340320) | ПРЕССЫ КРИВОШИПНЫЕ ЛИСТОГИБОЧНЫЙ, МОЩНОСТЬ ДО 1000 КН (100 ТС) | 1368 | 1011 | маш.-ч | маш.-ч | 1 | 3 | 0 | 61.99 | 18.13 | 0 | 0 | 1 | 0 |  | 3 | 2 | 67602505 | 14 | 0 | 0 | 0 | 0 | 0 | 0 | 0 | 0
68 | 67602524 | 67602495 | 7158014 | 7157832 | 1 | 7157832 | 3 | 0272310000 |  | ПРОПАН-БУТАН | 1339 | 1007 | м3 | м3 | 1 | 0.3 | 0 | 0 | 0 | 0 | 0 | 0 | 0 |  | 0.3 | 3 | -1 |  | 0 | 0 | 0 | 0 | 0 | 0 | 0 | 0
68 | 67602525 | 67602495 | 7158356 | 7157832 | 1 | 7157832 | 3 | 0930110000 |  | МЕТАЛЛ ДЛЯ ИЗГОТОВЛЕНИЯ КОНСТРУКЦИЙ | 1348 | 1009 | т | т | 1000 | 1.064 | 0 | 0 | 0 | 0 | 0 | 0 | 0 |  | 1.064 | 3 | -1 |  | 0 | 0 | 0 | 0 | 0 | 0 | 0 | 0
68 | 67602526 | 67602495 | 7233230 | 1 | 1 | 7157832 | 3 | 1.1-1-1566 | ТСН-2001.1. Доп.22. Р.1, о.1, поз.1566 | ЭЛЕКТРОДЫ, ТИП Э-42, 46, 50, ДИАМЕТР 4 - 6 ММ | 1348 | 1009 | т | т | 1000 | 0.0438 | 7191.81 | 0 | 0 | 0 | 0 | 1 | 0 |  | 0.0438 | 2 | 67602508 | 17 | 0 | 0 | 0 | 0 | 0 | 0 | 0 | 0
68 | 67602527 | 67602495 | 7162575 | 7157832 | 1 | 7157832 | 3 | 2114110000 |  | КИСЛОРОД | 1339 | 1007 | м3 | м3 | 1 | 1.1 | 0 | 0 | 0 | 0 | 0 | 0 | 0 |  | 1.1 | 3 | -1 |  | 0 | 0 | 0 | 0 | 0 | 0 | 0 | 0
115 | 67602550 | 67602546 | 7163476 | 7157832 | 1 | 7157832 | 3 | 2248200000 |  | ТРУБЫ ПОЛИВИНИЛХЛОРИДНЫЕ | 1301 | 1003 | м | м | 1 | 102 | 0 | 0 | 0 | 0 | 0 | 0 | 0 |  | 102 | 3 | -1 |  | 0 | 0 | 0 | 0 | 0 | 0 | 0 | 0
115 | 67602551 | 67602546 | 7165354 | 7157832 | 1 | 7157832 | 3 | 3434200000 |  | КОРОБКИ | 1354 | 16987630 | шт. | шт. | 1 | 0 | 0 | 0 | 0 | 0 | 0 | 0 | 0 |  | 0 | 3 | -1 |  | 0 | 0 | 0 | 0 | 0 | 0 | 0 | 0