## Смета по ТСН-2001
Smeta.RU (495) 974-1589 ТСН-2001 (© ОАО МЦЦС 'Мосстройцены', 2006)
Форма № 1а
"УТВЕРЖДАЮ"
______________________
"_____"________________ 2016 г.
Перечень расценок на работы по проверке и испытанию электрооборудования_Базовые | [17 empty] | ЛОКАЛЬНАЯ СМЕТА №
Проверка и ипытание электрооборудования_Базовые
Основание: чертежи № | [17 empty] | Основание: чертежи №
[5 empty] | Сметная стоимость |  |  | 47.1902 |  | тыс.руб
[5 empty] | Строительные работы |  |  | 0 |  | тыс.руб
[5 empty] | Монтажные работы |  |  | 0 |  | тыс.руб
[5 empty] | Оборудование |  |  | 0 |  | тыс.руб
[5 empty] | Прочие работы |  |  | 47.1902 |  | тыс.руб
[5 empty] | Средства на оплату труда |  |  | 19.2612 |  | тыс.руб
Составлен(а) в уровне текущих (прогнозных) цен декабрь 2015 года
№№ п/п | Шифр расценки и коды ресурсов | Наименование работ и затрат | Единица измерения | Кол-во единиц | Цена на ед. изм. руб. | Попра-вочные коэфф. | Коэфф. зимних удоро-жаний | Коэфф. пересчета | ВСЕГО затрат, руб. | Справочно
ЗТР, всего чел.-час
Ст-ть ед. с начислен.
1 | 2 | 3 | 4 | 5 | 6 | 7 | 8 | 9 | 10 | 11
1 | 5.1-11-2 | ТРАНСФОРМАТОР ДВУХОБМОТОЧНЫЙ НАПРЯЖЕНИЕМ ДО 11 КВ, МОЩНОСТЬЮ МВА ДО 1,6 | шт. | 1 | [7 empty] | 131.33 | 131.33 | 122.58 | 122.58 | 0 | 0
|  | ЗП |  |  | 175.11 | 0 | 1 | 1 | 175.11
|  | ЭМ |  |  | 0 | 0 | 1 | 1 | 0
|  | в т.ч. ЗПМ |  |  | 0 | 0 | 1 | 1 | 0
|  | МР |  |  | 0 | 0 | 1 | 1 | 0
|  | НР от ЗП | % | 75 |  |  |  |  | 131.33
|  | СП от ЗП | % | 70 |  |  |  |  | 122.58
|  | НР и СП от ЗПМ | % | 175 |  |  |  |  | 0
|  | ЗТР | чел-ч | 11 |  | 0 | 1 |  |  | 11
[8 empty] | 429.02 |  | 429.02 | 429.02
2 | 5.1-11-3 | ТРАНСФОРМАТОР ДВУХОБМОТОЧНЫЙ НАПРЯЖЕНИЕМ ДО 11 КВ, МОЩНОСТЬЮ МВА СВЫШЕ 1,6 | шт. | 1 | [7 empty] | 250.73 | 250.73 | 234.01 | 234.01 | 0 | 0
|  | ЗП |  |  | 334.3 | 0 | 1 | 1 | 334.3
|  | ЭМ |  |  | 0 | 0 | 1 | 1 | 0
|  | в т.ч. ЗПМ |  |  | 0 | 0 | 1 | 1 | 0
|  | МР |  |  | 0 | 0 | 1 | 1 | 0
|  | НР от ЗП | % | 75 |  |  |  |  | 250.73
|  | СП от ЗП | % | 70 |  |  |  |  | 234.01
|  | НР и СП от ЗПМ | % | 175 |  |  |  |  | 0
|  | ЗТР | чел-ч | 21 |  | 0 | 1 |  |  | 21
[8 empty] | 819.04 |  | 819.04 | 819.04
3 | 5.1-14-1 | ТРАНСФОРМАТОРЫ И РЕАКТОРЫ СУХИЕ, ТРАНСФОРМАТОР ОДНОФАЗНЫЙ НАПРЯЖЕНИЕМ КВ, ДО:1 | шт. | 1 | [7 empty] | 29.89 | 29.89 | 27.9 | 27.9 | 0 | 0
|  | ЗП |  |  | 39.85 | 0 | 1 | 1 | 39.85
|  | ЭМ |  |  | 0 | 0 | 1 | 1 | 0
|  | в т.ч. ЗПМ |  |  | 0 | 0 | 1 | 1 | 0
|  | МР |  |  | 0 | 0 | 1 | 1 | 0
|  | НР от ЗП | % | 75 |  |  |  |  | 29.89
|  | СП от ЗП | % | 70 |  |  |  |  | 27.9
|  | НР и СП от ЗПМ | % | 175 |  |  |  |  | 0
|  | ЗТР | чел-ч | 2.7 |  | 0 | 1 |  |  | 2.7
[8 empty] | 97.64 |  | 97.64 | 97.64
4 | 5.1-14-3 | ТРАНСФОРМАТОРЫ И РЕАКТОРЫ СУХИЕ, ТРАНСФОРМАТОР ТРЕХФАЗНЫЙ НАПРЯЖЕНИЕМ КВ: ДО 1 | шт. | 1 | [7 empty] | 39.85 | 39.85 | 37.19 | 37.19 | 0 | 0
|  | ЗП |  |  | 53.13 | 0 | 1 | 1 | 53.13
|  | ЭМ |  |  | 0 | 0 | 1 | 1 | 0
|  | в т.ч. ЗПМ |  |  | 0 | 0 | 1 | 1 | 0
|  | МР |  |  | 0 | 0 | 1 | 1 | 0
|  | НР от ЗП | % | 75 |  |  |  |  | 39.85
|  | СП от ЗП | % | 70 |  |  |  |  | 37.19
|  | НР и СП от ЗПМ | % | 175 |  |  |  |  | 0
|  | ЗТР | чел-ч | 3.6 |  | 0 | 1 |  |  | 3.6
[8 empty] | 130.17 |  | 130.17 | 130.17
5 | 5.1-14-4 | ТРАНСФОРМАТОРЫ И РЕАКТОРЫ СУХИЕ, ТРАНСФОРМАТОР ТРЕХФАЗНЫЙ НАПРЯЖЕНИЕМ КВ: ДО 11 | шт. | 1 | [7 empty] | 254.57 | 254.57 | 237.59 | 237.59 | 0 | 0
|  | ЗП |  |  | 339.42 | 0 | 1 | 1 | 339.42
|  | ЭМ |  |  | 0 | 0 | 1 | 1 | 0
|  | в т.ч. ЗПМ |  |  | 0 | 0 | 1 | 1 | 0
|  | МР |  |  | 0 | 0 | 1 | 1 | 0
|  | НР от ЗП | % | 75 |  |  |  |  | 254.57
|  | СП от ЗП | % | 70 |  |  |  |  | 237.59
|  | НР и СП от ЗПМ | % | 175 |  |  |  |  | 0
|  | ЗТР | чел-ч | 23 |  | 0 | 1 |  |  | 23
[8 empty] | 831.58 |  | 831.58 | 831.58
6 | 5.1-15-2 | ТРАНСФОРМАТОР ОДНОФАЗНЫЙ НАПРЯЖЕНИЕМ КВ, ДО:11 | шт. | 1 | [7 empty] | 107.91 | 107.91 | 100.72 | 100.72 | 0 | 0
|  | ЗП |  |  | 143.88 | 0 | 1 | 1 | 143.88
|  | ЭМ |  |  | 0 | 0 | 1 | 1 | 0
|  | в т.ч. ЗПМ |  |  | 0 | 0 | 1 | 1 | 0
|  | МР |  |  | 0 | 0 | 1 | 1 | 0
|  | НР от ЗП | % | 75 |  |  |  |  | 107.91
|  | СП от ЗП | % | 70 |  |  |  |  | 100.72
|  | НР и СП от ЗПМ | % | 175 |  |  |  |  | 0
|  | ЗТР | чел-ч | 10 |  | 0 | 1 |  |  | 10
[8 empty] | 352.51 |  | 352.51 | 352.51
7 | 5.1-16-2 | ТРАНСФОРМАТОР ТРЕХФАЗНЫЙ НАПРЯЖЕНИЕМ КВ, ДО: 11 | шт. | 1 | [7 empty] | 151.07 | 151.07 | 141 | 141 | 0 | 0
|  | ЗП |  |  | 201.43 | 0 | 1 | 1 | 201.43
|  | ЭМ |  |  | 0 | 0 | 1 | 1 | 0
|  | в т.ч. ЗПМ |  |  | 0 | 0 | 1 | 1 | 0
|  | МР |  |  | 0 | 0 | 1 | 1 | 0
|  | НР от ЗП | % | 75 |  |  |  |  | 151.07
|  | СП от ЗП | % | 70 |  |  |  |  | 141
|  | НР и СП от ЗПМ | % | 175 |  |  |  |  | 0
|  | ЗТР | чел-ч | 14 |  | 0 | 1 |  |  | 14
[8 empty] | 493.5 |  | 493.5 | 493.5
8 | 5.1-17-1 | ТРАНСФОРМАТОР ВЫНОСНОЙ НАПРЯЖЕНИЕМ ДО 1 КВ | шт. | 1 | [7 empty] | 14.03 | 14.03 | 13.09 | 13.09 | 0 | 0
|  | ЗП |  |  | 18.7 | 0 | 1 | 1 | 18.7
|  | ЭМ |  |  | 0 | 0 | 1 | 1 | 0
|  | в т.ч. ЗПМ |  |  | 0 | 0 | 1 | 1 | 0
|  | МР |  |  | 0 | 0 | 1 | 1 | 0
|  | НР от ЗП | % | 75 |  |  |  |  | 14.03
|  | СП от ЗП | % | 70 |  |  |  |  | 13.09
|  | НР и СП от ЗПМ | % | 175 |  |  |  |  | 0
|  | ЗТР | чел-ч | 1.3 |  | 0 | 1 |  |  | 1.3
[8 empty] | 45.82 |  | 45.82 | 45.82
9 | 5.1-17-2 | ТРАНСФОРМАТОР ВЫНОСНОЙ С ТВЕРДОЙ ИЗОЛЯЦИЕЙ НАПРЯЖЕНИЕМ КВ, ДО: 11 | шт. | 1 | [7 empty] | 48.56 | 48.56 | 45.33 | 45.33 | 0 | 0
|  | ЗП |  |  | 64.75 | 0 | 1 | 1 | 64.75
|  | ЭМ |  |  | 0 | 0 | 1 | 1 | 0
|  | в т.ч. ЗПМ |  |  | 0 | 0 | 1 | 1 | 0
|  | МР |  |  | 0 | 0 | 1 | 1 | 0
|  | НР от ЗП | % | 75 |  |  |  |  | 48.56
|  | СП от ЗП | % | 70 |  |  |  |  | 45.33
|  | НР и СП от ЗПМ | % | 175 |  |  |  |  | 0
|  | ЗТР | чел-ч | 4.5 |  | 0 | 1 |  |  | 4.5
[8 empty] | 158.64 |  | 158.64 | 158.64
10 | 5.1-18-1 | ТРАНСФОРМАТОР НУЛЕВОЙ ПОСЛЕДОВАТЕЛЬНОСТИ: БЕЗ ПОДМАГНИЧИВАНИЯ | шт. | 1 | [7 empty] | 19.43 | 19.43 | 18.13 | 18.13 | 0 | 0
|  | ЗП |  |  | 25.9 | 0 | 1 | 1 | 25.9
|  | ЭМ |  |  | 0 | 0 | 1 | 1 | 0
|  | в т.ч. ЗПМ |  |  | 0 | 0 | 1 | 1 | 0
|  | МР |  |  | 0 | 0 | 1 | 1 | 0
|  | НР от ЗП | % | 75 |  |  |  |  | 19.43
|  | СП от ЗП | % | 70 |  |  |  |  | 18.13
|  | НР и СП от ЗПМ | % | 175 |  |  |  |  | 0
|  | ЗТР | чел-ч | 1.8 |  | 0 | 1 |  |  | 1.8
[8 empty] | 63.46 |  | 63.46 | 63.46
11 | 5.1-19-1 | ВЫКЛЮЧАТЕЛЬ ОДНОПОЛЮСНЫЙ С ЭЛЕКТРОМАГНИТНЫМ, ТЕПЛОВЫМ ИЛИ КОМБИНИРОВАННЫМ РАСЦЕПИТЕЛЕМ | шт. | 1 | [7 empty] | 11.99 | 11.99 | 11.19 | 11.19 | 0 | 0
|  | ЗП |  |  | 15.99 | 0 | 1 | 1 | 15.99
|  | ЭМ |  |  | 0 | 0 | 1 | 1 | 0
|  | в т.ч. ЗПМ |  |  | 0 | 0 | 1 | 1 | 0
|  | МР |  |  | 0 | 0 | 1 | 1 | 0
|  | НР от ЗП | % | 75 |  |  |  |  | 11.99
|  | СП от ЗП | % | 70 |  |  |  |  | 11.19
|  | НР и СП от ЗПМ | % | 175 |  |  |  |  | 0
|  | ЗТР | чел-ч | 1.3 |  | 0 | 1 |  |  | 1.3
[8 empty] | 39.17 |  | 39.17 | 39.17
12 | 5.1-20-3 | ВЫКЛЮЧАТЕЛЬ ТРЕХПОЛЮСНЫЙ: С МАКСИМАЛЬНОЙ ТОКОВОЙ ЗАЩИТОЙ ПРЯМОГО ДЕЙСТВИЯ, НОМИНАЛЬНЫЙ ТОК А, ДО: 5000 | шт. | 1 | [7 empty] | 119.95 | 119.95 | 111.95 | 111.95 | 0 | 0
|  | ЗП |  |  | 159.93 | 0 | 1 | 1 | 159.93
|  | ЭМ |  |  | 0 | 0 | 1 | 1 | 0
|  | в т.ч. ЗПМ |  |  | 0 | 0 | 1 | 1 | 0
|  | МР |  |  | 0 | 0 | 1 | 1 | 0
|  | НР от ЗП | % | 75 |  |  |  |  | 119.95
|  | СП от ЗП | % | 70 |  |  |  |  | 111.95
|  | НР и СП от ЗПМ | % | 175 |  |  |  |  | 0
|  | ЗТР | чел-ч | 13 |  | 0 | 1 |  |  | 13
[8 empty] | 391.83 |  | 391.83 | 391.83
13 | 5.1-20-4 | ВЫКЛЮЧАТЕЛЬ ТРЕХПОЛЮСНЫЙ: С ЭЛЕКТРОМАГНИТНЫМ, ТЕПЛОВЫМ ИЛИ КОМБИНИРОВАННЫМ РАСЦЕПИТЕЛЕМ, НОМИНАЛЬНЫЙ ТОК А, ДО 50 | шт. | 1 | [7 empty] | 16.61 | 16.61 | 15.5 | 15.5 | 0 | 0
|  | ЗП |  |  | 22.14 | 0 | 1 | 1 | 22.14
|  | ЭМ |  |  | 0 | 0 | 1 | 1 | 0
|  | в т.ч. ЗПМ |  |  | 0 | 0 | 1 | 1 | 0
|  | МР |  |  | 0 | 0 | 1 | 1 | 0
|  | НР от ЗП | % | 75 |  |  |  |  | 16.61
|  | СП от ЗП | % | 70 |  |  |  |  | 15.5
|  | НР и СП от ЗПМ | % | 175 |  |  |  |  | 0
|  | ЗТР | чел-ч | 1.8 |  | 0 | 1 |  |  | 1.8
[8 empty] | 54.25 |  | 54.25 | 54.25
14 | 5.1-20-5 | ВЫКЛЮЧАТЕЛЬ ТРЕХПОЛЮСНЫЙ: С ЭЛЕКТРОМАГНИТНЫМ, ТЕПЛОВЫМ ИЛИ КОМБИНИРОВАННЫМ РАСЦЕПИТЕЛЕМ, НОМИНАЛЬНЫЙ ТОК А, ДО 200 | шт. | 1 | [7 empty] | 24.92 | 24.92 | 23.25 | 23.25 | 0 | 0
|  | ЗП |  |  | 33.22 | 0 | 1 | 1 | 33.22
|  | ЭМ |  |  | 0 | 0 | 1 | 1 | 0
|  | в т.ч. ЗПМ |  |  | 0 | 0 | 1 | 1 | 0
|  | МР |  |  | 0 | 0 | 1 | 1 | 0
|  | НР от ЗП | % | 75 |  |  |  |  | 24.92
|  | СП от ЗП | % | 70 |  |  |  |  | 23.25
|  | НР и СП от ЗПМ | % | 175 |  |  |  |  | 0
|  | ЗТР | чел-ч | 2.7 |  | 0 | 1 |  |  | 2.7
[8 empty] | 81.39 |  | 81.39 | 81.39
15 | 5.1-20-6 | ВЫКЛЮЧАТЕЛЬ ТРЕХПОЛЮСНЫЙ: С ЭЛЕКТРОМАГНИТНЫМ, ТЕПЛОВЫМ ИЛИ КОМБИНИРОВАННЫМ РАСЦЕПИТЕЛЕМ, НОМИНАЛЬНЫЙ ТОК А, ДО 600 | шт. | 1 | [7 empty] | 33.22 | 33.22 | 31 | 31 | 0 | 0
|  | ЗП |  |  | 44.29 | 0 | 1 | 1 | 44.29
|  | ЭМ |  |  | 0 | 0 | 1 | 1 | 0
|  | в т.ч. ЗПМ |  |  | 0 | 0 | 1 | 1 | 0
|  | МР |  |  | 0 | 0 | 1 | 1 | 0
|  | НР от ЗП | % | 75 |  |  |  |  | 33.22
|  | СП от ЗП | % | 70 |  |  |  |  | 31
|  | НР и СП от ЗПМ | % | 175 |  |  |  |  | 0
|  | ЗТР | чел-ч | 3.6 |  | 0 | 1 |  |  | 3.6
[8 empty] | 108.51 |  | 108.51 | 108.51
16 | 5.1-20-9 | ВЫКЛЮЧАТЕЛЬ ТРЕХПОЛЮСНЫЙ С ПОЛУПРОВОДНИКОВЫМ РАСЦЕПИТЕЛЕМ МАКСИМАЛЬНОГО ТОКА, НОМИНАЛЬНЫЙ ТОК А, ДО: 630 | шт. | 1 | [7 empty] | 74.74 | 74.74 | 69.76 | 69.76 | 0 | 0
|  | ЗП |  |  | 99.65 | 0 | 1 | 1 | 99.65
|  | ЭМ |  |  | 0 | 0 | 1 | 1 | 0
|  | в т.ч. ЗПМ |  |  | 0 | 0 | 1 | 1 | 0
|  | МР |  |  | 0 | 0 | 1 | 1 | 0
|  | НР от ЗП | % | 75 |  |  |  |  | 74.74
|  | СП от ЗП | % | 70 |  |  |  |  | 69.76
|  | НР и СП от ЗПМ | % | 175 |  |  |  |  | 0
|  | ЗТР | чел-ч | 8.1 |  | 0 | 1 |  |  | 8.1
[8 empty] | 244.15 |  | 244.15 | 244.15
17 | 5.1-20-10 | ВЫКЛЮЧАТЕЛЬ ТРЕХПОЛЮСНЫЙ С ПОЛУПРОВОДНИКОВЫМ РАСЦЕПИТЕЛЕМ МАКСИМАЛЬНОГО ТОКА, НОМИНАЛЬНЫЙ ТОК А, ДО: 1600 | шт. | 1 | [7 empty] | 110.72 | 110.72 | 103.34 | 103.34 | 0 | 0
|  | ЗП |  |  | 147.63 | 0 | 1 | 1 | 147.63
|  | ЭМ |  |  | 0 | 0 | 1 | 1 | 0
|  | в т.ч. ЗПМ |  |  | 0 | 0 | 1 | 1 | 0
|  | МР |  |  | 0 | 0 | 1 | 1 | 0
|  | НР от ЗП | % | 75 |  |  |  |  | 110.72
|  | СП от ЗП | % | 70 |  |  |  |  | 103.34
|  | НР и СП от ЗПМ | % | 175 |  |  |  |  | 0
|  | ЗТР | чел-ч | 12 |  | 0 | 1 |  |  | 12
[8 empty] | 361.69 |  | 361.69 | 361.69
18 | 5.1-20-13 | ВЫКЛЮЧАТЕЛЬ ТРЕХПОЛЮСНЫЙ С ПОЛУПРОВОДНИКОВЫМ И ЭЛЕКТРОМАГНИТНЫМ РАСЦЕПИТЕЛЯМИ МАКСИМАЛЬНОГО ТОКА, НОМИНАЛЬНЫЙ ТОК А, ДО: 250 | шт. | 1 | [7 empty] | 129.17 | 129.17 | 120.56 | 120.56 | 0 | 0
|  | ЗП |  |  | 172.23 | 0 | 1 | 1 | 172.23
|  | ЭМ |  |  | 0 | 0 | 1 | 1 | 0
|  | в т.ч. ЗПМ |  |  | 0 | 0 | 1 | 1 | 0
|  | МР |  |  | 0 | 0 | 1 | 1 | 0
|  | НР от ЗП | % | 75 |  |  |  |  | 129.17
|  | СП от ЗП | % | 70 |  |  |  |  | 120.56
|  | НР и СП от ЗПМ | % | 175 |  |  |  |  | 0
|  | ЗТР | чел-ч | 14 |  | 0 | 1 |  |  | 14
[8 empty] | 421.96 |  | 421.96 | 421.96
19 | 5.1-20-14 | ВЫКЛЮЧАТЕЛЬ ТРЕХПОЛЮСНЫЙ С ПОЛУПРОВОДНИКОВЫМ И ЭЛЕКТРОМАГНИТНЫМ РАСЦЕПИТЕЛЯМИ МАКСИМАЛЬНОГО ТОКА, НОМИНАЛЬНЫЙ ТОК А, ДО: 630 | шт. | 1 | [7 empty] | 156.86 | 156.86 | 146.4 | 146.4 | 0 | 0
|  | ЗП |  |  | 209.14 | 0 | 1 | 1 | 209.14
|  | ЭМ |  |  | 0 | 0 | 1 | 1 | 0
|  | в т.ч. ЗПМ |  |  | 0 | 0 | 1 | 1 | 0
|  | МР |  |  | 0 | 0 | 1 | 1 | 0
|  | НР от ЗП | % | 75 |  |  |  |  | 156.86
|  | СП от ЗП | % | 70 |  |  |  |  | 146.4
|  | НР и СП от ЗПМ | % | 175 |  |  |  |  | 0
|  | ЗТР | чел-ч | 17 |  | 0 | 1 |  |  | 17
[8 empty] | 512.4 |  | 512.4 | 512.4
20 | 5.1-20-15 | ВЫКЛЮЧАТЕЛЬ ТРЕХПОЛЮСНЫЙ С ПОЛУПРОВОДНИКОВЫМ И ЭЛЕКТРОМАГНИТНЫМ РАСЦЕПИТЕЛЯМИ МАКСИМАЛЬНОГО ТОКА, НОМИНАЛЬНЫЙ ТОК А, ДО: 1600 | шт. | 1 | [7 empty] | 202.99 | 202.99 | 189.46 | 189.46 | 0 | 0
|  | ЗП |  |  | 270.65 | 0 | 1 | 1 | 270.65
|  | ЭМ |  |  | 0 | 0 | 1 | 1 | 0
|  | в т.ч. ЗПМ |  |  | 0 | 0 | 1 | 1 | 0
|  | МР |  |  | 0 | 0 | 1 | 1 | 0
|  | НР от ЗП | % | 75 |  |  |  |  | 202.99
|  | СП от ЗП | % | 70 |  |  |  |  | 189.46
|  | НР и СП от ЗПМ | % | 175 |  |  |  |  | 0
|  | ЗТР | чел-ч | 22 |  | 0 | 1 |  |  | 22
[8 empty] | 663.1 |  | 663.1 | 663.1
21 | 5.1-21-1 | ВЫКЛЮЧАТЕЛЬ ПОСТОЯННОГО ТОКА БЫСТРОДЕЙСТВУЮЩИЙ, НОМИНАЛЬНЫЙ ТОК А, ДО: 1000 | шт. | 1 | [7 empty] | 66.44 | 66.44 | 62.01 | 62.01 | 0 | 0
|  | ЗП |  |  | 88.58 | 0 | 1 | 1 | 88.58
|  | ЭМ |  |  | 0 | 0 | 1 | 1 | 0
|  | в т.ч. ЗПМ |  |  | 0 | 0 | 1 | 1 | 0
|  | МР |  |  | 0 | 0 | 1 | 1 | 0
|  | НР от ЗП | % | 75 |  |  |  |  | 66.44
|  | СП от ЗП | % | 70 |  |  |  |  | 62.01
|  | НР и СП от ЗПМ | % | 175 |  |  |  |  | 0
|  | ЗТР | чел-ч | 7.2 |  | 0 | 1 |  |  | 7.2
[8 empty] | 217.03 |  | 217.03 | 217.03
22 | 5.1-23-1 | РАЗЪЕДИНИТЕЛЬ ТРЕХПОЛЮСНЫЙ НАПРЯЖЕНИЕМ КВ, ДО: 20 | шт. | 1 | [7 empty] | 64.96 | 64.96 | 60.63 | 60.63 | 0 | 0
|  | ЗП |  |  | 86.61 | 0 | 1 | 1 | 86.61
|  | ЭМ |  |  | 0 | 0 | 1 | 1 | 0
|  | в т.ч. ЗПМ |  |  | 0 | 0 | 1 | 1 | 0
|  | МР |  |  | 0 | 0 | 1 | 1 | 0
|  | НР от ЗП | % | 75 |  |  |  |  | 64.96
|  | СП от ЗП | % | 70 |  |  |  |  | 60.63
|  | НР и СП от ЗПМ | % | 175 |  |  |  |  | 0
|  | ЗТР | чел-ч | 5.4 |  | 0 | 1 |  |  | 5.4
[8 empty] | 212.2 |  | 212.2 | 212.2
23 | 5.1-26-2 | ВЫКЛЮЧАТЕЛЬ МАСЛЯНЫЙ НАПРЯЖЕНИЕМ КВ, ДО: 20 | шт. | 1 | [7 empty] | 216.51 | 216.51 | 202.08 | 202.08 | 0 | 0
|  | ЗП |  |  | 288.68 | 0 | 1 | 1 | 288.68
|  | ЭМ |  |  | 0 | 0 | 1 | 1 | 0
|  | в т.ч. ЗПМ |  |  | 0 | 0 | 1 | 1 | 0
|  | МР |  |  | 0 | 0 | 1 | 1 | 0
|  | НР от ЗП | % | 75 |  |  |  |  | 216.51
|  | СП от ЗП | % | 70 |  |  |  |  | 202.08
|  | НР и СП от ЗПМ | % | 175 |  |  |  |  | 0
|  | ЗТР | чел-ч | 18 |  | 0 | 1 |  |  | 18
[8 empty] | 707.27 |  | 707.27 | 707.27
24 | 5.1-26-5 | ВЫКЛЮЧАТЕЛЬ АВТОМАТИЧЕСКИЙ С ЭЛЕКТРОМАГНИТНЫМ ДУТЬЕМ ИЛИ ВАКУУМНЫЙ, НАПРЯЖЕНИЕМ ДО 11 КВ | шт. | 1 | [7 empty] | 264.63 | 264.63 | 246.99 | 246.99 | 0 | 0
|  | ЗП |  |  | 352.84 | 0 | 1 | 1 | 352.84
|  | ЭМ |  |  | 0 | 0 | 1 | 1 | 0
|  | в т.ч. ЗПМ |  |  | 0 | 0 | 1 | 1 | 0
|  | МР |  |  | 0 | 0 | 1 | 1 | 0
|  | НР от ЗП | % | 75 |  |  |  |  | 264.63
|  | СП от ЗП | % | 70 |  |  |  |  | 246.99
|  | НР и СП от ЗПМ | % | 175 |  |  |  |  | 0
|  | ЗТР | чел-ч | 22 |  | 0 | 1 |  |  | 22
[8 empty] | 864.46 |  | 864.46 | 864.46
25 | 5.1-29-3 | СХЕМЫ УПРАВЛЕНИЯ МАСЛЯНЫМИ ВЫКЛЮЧАТЕЛЯМИ, СХЕМЫ ВТОРИЧНОЙ КОММУТАЦИИ ВЫКЛЮЧАТЕЛЯ С ДИСТАНЦИОННЫМ УПРАВЛЕНИЕМ С ОБЩИМ ЭЛЕКТРОМАГНИТНЫМ, МОТОРНЫМ ИЛИ ГРУЗОВЫМ ПРИВОДОМ, НАПРЯЖЕНИЕ ВЫКЛЮЧАТЕЛЯ, КВ, ДО: 11 | схема | 1 | [7 empty] | 246.55 | 246.55 | 230.11 | 230.11 | 0 | 0
|  | ЗП |  |  | 328.73 | 0 | 1 | 1 | 328.73
|  | ЭМ |  |  | 0 | 0 | 1 | 1 | 0
|  | в т.ч. ЗПМ |  |  | 0 | 0 | 1 | 1 | 0
|  | МР |  |  | 0 | 0 | 1 | 1 | 0
|  | НР от ЗП | % | 75 |  |  |  |  | 246.55
|  | СП от ЗП | % | 70 |  |  |  |  | 230.11
|  | НР и СП от ЗПМ | % | 175 |  |  |  |  | 0
|  | ЗТР | чел-ч | 22 |  | 0 | 1 |  |  | 22
[8 empty] | 805.39 |  | 805.39 | 805.39
26 | 5.1-30-2 | СХЕМЫ УПРАВЛЕНИЯ ВОЗДУШНЫМИ ВЫКЛЮЧАТЕЛЯМИ, СХЕМА ВТОРИЧНОЙ КОММУТАЦИИ: АВТОМАТИЧЕСКОГО ВЫКЛЮЧАТЕЛЯ С МОТОРНЫМ ИЛИ СОЛЕНОИДНЫМ ПРИВОДОМ НАПРЯЖЕНИЕМ ДО 1 КВ: С ДИСТАНЦИОННЫМ УПРАВЛЕНИЕМ | схема | 1 | [7 empty] | 201.72 | 201.72 | 188.27 | 188.27 | 0 | 0
|  | ЗП |  |  | 268.96 | 0 | 1 | 1 | 268.96
|  | ЭМ |  |  | 0 | 0 | 1 | 1 | 0
|  | в т.ч. ЗПМ |  |  | 0 | 0 | 1 | 1 | 0
|  | МР |  |  | 0 | 0 | 1 | 1 | 0
|  | НР от ЗП | % | 75 |  |  |  |  | 201.72
|  | СП от ЗП | % | 70 |  |  |  |  | 188.27
|  | НР и СП от ЗПМ | % | 175 |  |  |  |  | 0
|  | ЗТР | чел-ч | 18 |  | 0 | 1 |  |  | 18
[8 empty] | 658.95 |  | 658.95 | 658.95
27 | 5.1-30-3 | СХЕМЫ УПРАВЛЕНИЯ ВОЗДУШНЫМИ ВЫКЛЮЧАТЕЛЯМИ, СХЕМА ВТОРИЧНОЙ КОММУТАЦИИ: ВЫКЛЮЧАТЕЛЯ С ПОПОЛЮСНЫМ ЭЛЕКТРОМАГНИТНЫМ ИЛИ ПНЕВМАТИЧЕСКИМ ПРИВОДОМ, НАПРЯЖЕНИЕ ВЫКЛЮЧАТЕЛЯ КВ, ДО 35 | схема | 1 | [7 empty] | 403.45 | 403.45 | 376.55 | 376.55 | 0 | 0
|  | ЗП |  |  | 537.93 | 0 | 1 | 1 | 537.93
|  | ЭМ |  |  | 0 | 0 | 1 | 1 | 0
|  | в т.ч. ЗПМ |  |  | 0 | 0 | 1 | 1 | 0
|  | МР |  |  | 0 | 0 | 1 | 1 | 0
|  | НР от ЗП | % | 75 |  |  |  |  | 403.45
|  | СП от ЗП | % | 70 |  |  |  |  | 376.55
|  | НР и СП от ЗПМ | % | 175 |  |  |  |  | 0
|  | ЗТР | чел-ч | 36 |  | 0 | 1 |  |  | 36
[8 empty] | 1317.93 |  | 1317.93 | 1317.93
28 | 5.1-31-1 | УСТРОЙСТВО ПОДОГРЕВА ВЫКЛЮЧАТЕЛЯ | устройство | 1 | [7 empty] | 70.61 | 70.61 | 65.9 | 65.9 | 0 | 0
|  | ЗП |  |  | 94.14 | 0 | 1 | 1 | 94.14
|  | ЭМ |  |  | 0 | 0 | 1 | 1 | 0
|  | в т.ч. ЗПМ |  |  | 0 | 0 | 1 | 1 | 0
|  | МР |  |  | 0 | 0 | 1 | 1 | 0
|  | НР от ЗП | % | 75 |  |  |  |  | 70.61
|  | СП от ЗП | % | 70 |  |  |  |  | 65.9
|  | НР и СП от ЗПМ | % | 175 |  |  |  |  | 0
|  | ЗТР | чел-ч | 6.3 |  | 0 | 1 |  |  | 6.3
[8 empty] | 230.65 |  | 230.65 | 230.65
29 | 5.1-34-1 | СХЕМА ЭЛЕКТРОМАГНИТНОЙ БЛОКИРОВКИ КОММУТАЦИОННЫХ АППАРАТОВ, КОЛИЧЕСТВО БЛОКИРУЕМЫХ АППАРАТОВ, ДО: 2 | схема | 1 | [7 empty] | 100.86 | 100.86 | 94.14 | 94.14 | 0 | 0
|  | ЗП |  |  | 134.48 | 0 | 1 | 1 | 134.48
|  | ЭМ |  |  | 0 | 0 | 1 | 1 | 0
|  | в т.ч. ЗПМ |  |  | 0 | 0 | 1 | 1 | 0
|  | МР |  |  | 0 | 0 | 1 | 1 | 0
|  | НР от ЗП | % | 75 |  |  |  |  | 100.86
|  | СП от ЗП | % | 70 |  |  |  |  | 94.14
|  | НР и СП от ЗПМ | % | 175 |  |  |  |  | 0
|  | ЗТР | чел-ч | 9 |  | 0 | 1 |  |  | 9
[8 empty] | 329.48 |  | 329.48 | 329.48
30 | 5.1-34-3 | СХЕМА ЭЛЕКТРОМАГНИТНОЙ БЛОКИРОВКИ КОММУТАЦИОННЫХ АППАРАТОВ, КОЛИЧЕСТВО БЛОКИРУЕМЫХ АППАРАТОВ, ДО: 10 | схема | 1 | [7 empty] | 403.45 | 403.45 | 376.55 | 376.55 | 0 | 0
|  | ЗП |  |  | 537.93 | 0 | 1 | 1 | 537.93
|  | ЭМ |  |  | 0 | 0 | 1 | 1 | 0
|  | в т.ч. ЗПМ |  |  | 0 | 0 | 1 | 1 | 0
|  | МР |  |  | 0 | 0 | 1 | 1 | 0
|  | НР от ЗП | % | 75 |  |  |  |  | 403.45
|  | СП от ЗП | % | 70 |  |  |  |  | 376.55
|  | НР и СП от ЗПМ | % | 175 |  |  |  |  | 0
|  | ЗТР | чел-ч | 36 |  | 0 | 1 |  |  | 36
[8 empty] | 1317.93 |  | 1317.93 | 1317.93
31 | 5.1-34-5 | СХЕМА ЭЛЕКТРОМАГНИТНОЙ БЛОКИРОВКИ КОММУТАЦИОННЫХ АППАРАТОВ, КОЛИЧЕСТВО БЛОКИРУЕМЫХ АППАРАТОВ, ДО: 30 | схема | 1 | [7 empty] | 1008.62 | 1008.62 | 941.37 | 941.37 | 0 | 0
|  | ЗП |  |  | 1344.82 | 0 | 1 | 1 | 1344.82
|  | ЭМ |  |  | 0 | 0 | 1 | 1 | 0
|  | в т.ч. ЗПМ |  |  | 0 | 0 | 1 | 1 | 0
|  | МР |  |  | 0 | 0 | 1 | 1 | 0
|  | НР от ЗП | % | 75 |  |  |  |  | 1008.62
|  | СП от ЗП | % | 70 |  |  |  |  | 941.37
|  | НР и СП от ЗПМ | % | 175 |  |  |  |  | 0
|  | ЗТР | чел-ч | 90 |  | 0 | 1 |  |  | 90
[8 empty] | 3294.81 |  | 3294.81 | 3294.81
32 | 5.1-36-2 | МАКСИМАЛЬНЫЕ ТОКОВЫЕ ЗАЩИТЫ (МТЗ), ЗАЩИТА ПРЯМОГО ДЕЙСТВИЯ С РЕЛЕ: ДВУМЯ | компл. | 1 | [7 empty] | 78.53 | 78.53 | 73.29 | 73.29 | 0 | 0
|  | ЗП |  |  | 104.7 | 0 | 1 | 1 | 104.7
|  | ЭМ |  |  | 0 | 0 | 1 | 1 | 0
|  | в т.ч. ЗПМ |  |  | 0 | 0 | 1 | 1 | 0
|  | МР |  |  | 0 | 0 | 1 | 1 | 0
|  | НР от ЗП | % | 75 |  |  |  |  | 78.53
|  | СП от ЗП | % | 70 |  |  |  |  | 73.29
|  | НР и СП от ЗПМ | % | 175 |  |  |  |  | 0
|  | ЗТР | чел-ч | 6.3 |  | 0 | 1 |  |  | 6.3
[8 empty] | 256.52 |  | 256.52 | 256.52
33 | 5.1-37-1 | МАКСИМАЛЬНЫЕ ТОКОВЫЕ ТЕПЛОВЫЕ ЗАЩИТЫ, ТЕПЛОВАЯ ЗАЩИТА С РЕЛЕ: ОДНИМ | компл. | 1 | [7 empty] | 33.65 | 33.65 | 31.41 | 31.41 | 0 | 0
|  | ЗП |  |  | 44.87 | 0 | 1 | 1 | 44.87
|  | ЭМ |  |  | 0 | 0 | 1 | 1 | 0
|  | в т.ч. ЗПМ |  |  | 0 | 0 | 1 | 1 | 0
|  | МР |  |  | 0 | 0 | 1 | 1 | 0
|  | НР от ЗП | % | 75 |  |  |  |  | 33.65
|  | СП от ЗП | % | 70 |  |  |  |  | 31.41
|  | НР и СП от ЗПМ | % | 175 |  |  |  |  | 0
|  | ЗТР | чел-ч | 2.7 |  | 0 | 1 |  |  | 2.7
[8 empty] | 109.93 |  | 109.93 | 109.93
34 | 5.1-37-3 | МАКСИМАЛЬНЫЕ ТОКОВЫЕ ТЕПЛОВЫЕ ЗАЩИТЫ, ТЕПЛОВАЯ ЗАЩИТА С РЕЛЕ: ТРЕМЯ | компл. | 1 | [7 empty] | 56.09 | 56.09 | 52.35 | 52.35 | 0 | 0
|  | ЗП |  |  | 74.78 | 0 | 1 | 1 | 74.78
|  | ЭМ |  |  | 0 | 0 | 1 | 1 | 0
|  | в т.ч. ЗПМ |  |  | 0 | 0 | 1 | 1 | 0
|  | МР |  |  | 0 | 0 | 1 | 1 | 0
|  | НР от ЗП | % | 75 |  |  |  |  | 56.09
|  | СП от ЗП | % | 70 |  |  |  |  | 52.35
|  | НР и СП от ЗПМ | % | 175 |  |  |  |  | 0
|  | ЗТР | чел-ч | 4.5 |  | 0 | 1 |  |  | 4.5
[8 empty] | 183.22 |  | 183.22 | 183.22
35 | 5.1-38-1 | МТЗ НА ПОСТОЯННОМ И ПЕРЕМЕННОМ ОПЕРАТИВНОМ ТОКЕ С РЕЛЕ РТ-40, РТС ОДНИМ | компл. | 1 | [7 empty] | 67.31 | 67.31 | 62.82 | 62.82 | 0 | 0
|  | ЗП |  |  | 89.74 | 0 | 1 | 1 | 89.74
|  | ЭМ |  |  | 0 | 0 | 1 | 1 | 0
|  | в т.ч. ЗПМ |  |  | 0 | 0 | 1 | 1 | 0
|  | МР |  |  | 0 | 0 | 1 | 1 | 0
|  | НР от ЗП | % | 75 |  |  |  |  | 67.31
|  | СП от ЗП | % | 70 |  |  |  |  | 62.82
|  | НР и СП от ЗПМ | % | 175 |  |  |  |  | 0
|  | ЗТР | чел-ч | 5.4 |  | 0 | 1 |  |  | 5.4
[8 empty] | 219.87 |  | 219.87 | 219.87
36 | 5.1-38-2 | МТЗ НА ПОСТОЯННОМ И ПЕРЕМЕННОМ ОПЕРАТИВНОМ ТОКЕ С РЕЛЕ РТ-40, РТС ДВУМЯ | компл. | 1 | [7 empty] | 89.75 | 89.75 | 83.76 | 83.76 | 0 | 0
|  | ЗП |  |  | 119.66 | 0 | 1 | 1 | 119.66
|  | ЭМ |  |  | 0 | 0 | 1 | 1 | 0
|  | в т.ч. ЗПМ |  |  | 0 | 0 | 1 | 1 | 0
|  | МР |  |  | 0 | 0 | 1 | 1 | 0
|  | НР от ЗП | % | 75 |  |  |  |  | 89.75
|  | СП от ЗП | % | 70 |  |  |  |  | 83.76
|  | НР и СП от ЗПМ | % | 175 |  |  |  |  | 0
|  | ЗТР | чел-ч | 7.2 |  | 0 | 1 |  |  | 7.2
[8 empty] | 293.17 |  | 293.17 | 293.17
37 | 5.1-38-3 | МТЗ НА ПОСТОЯННОМ И ПЕРЕМЕННОМ ОПЕРАТИВНОМ ТОКЕ С РЕЛЕ РТ-40, РТС ТРЕМЯ | компл. | 1 | [7 empty] | 100.96 | 100.96 | 94.23 | 94.23 | 0 | 0
|  | ЗП |  |  | 134.61 | 0 | 1 | 1 | 134.61
|  | ЭМ |  |  | 0 | 0 | 1 | 1 | 0
|  | в т.ч. ЗПМ |  |  | 0 | 0 | 1 | 1 | 0
|  | МР |  |  | 0 | 0 | 1 | 1 | 0
|  | НР от ЗП | % | 75 |  |  |  |  | 100.96
|  | СП от ЗП | % | 70 |  |  |  |  | 94.23
|  | НР и СП от ЗПМ | % | 175 |  |  |  |  | 0
|  | ЗТР | чел-ч | 8.1 |  | 0 | 1 |  |  | 8.1
[8 empty] | 329.8 |  | 329.8 | 329.8
38 | 5.1-39-1 | ЗАЩИТА ОТ ЗАМЫКАНИЯ НА "ЗЕМЛЮ" С РАБОТОЙ НА СИГНАЛ | компл. | 1 | [7 empty] | 33.65 | 33.65 | 31.41 | 31.41 | 0 | 0
|  | ЗП |  |  | 44.87 | 0 | 1 | 1 | 44.87
|  | ЭМ |  |  | 0 | 0 | 1 | 1 | 0
|  | в т.ч. ЗПМ |  |  | 0 | 0 | 1 | 1 | 0
|  | МР |  |  | 0 | 0 | 1 | 1 | 0
|  | НР от ЗП | % | 75 |  |  |  |  | 33.65
|  | СП от ЗП | % | 70 |  |  |  |  | 31.41
|  | НР и СП от ЗПМ | % | 175 |  |  |  |  | 0
|  | ЗТР | чел-ч | 2.7 |  | 0 | 1 |  |  | 2.7
[8 empty] | 109.93 |  | 109.93 | 109.93
39 | 5.1-39-4 | ЗАЩИТА С РЕЛЕ РНТ, РСТ-15(РСТ-16): ТРЕМЯ | компл. | 1 | [7 empty] | 162.03 | 162.03 | 151.23 | 151.23 | 0 | 0
|  | ЗП |  |  | 216.04 | 0 | 1 | 1 | 216.04
|  | ЭМ |  |  | 0 | 0 | 1 | 1 | 0
|  | в т.ч. ЗПМ |  |  | 0 | 0 | 1 | 1 | 0
|  | МР |  |  | 0 | 0 | 1 | 1 | 0
|  | НР от ЗП | % | 75 |  |  |  |  | 162.03
|  | СП от ЗП | % | 70 |  |  |  |  | 151.23
|  | НР и СП от ЗПМ | % | 175 |  |  |  |  | 0
|  | ЗТР | чел-ч | 13 |  | 0 | 1 |  |  | 13
[8 empty] | 529.3 |  | 529.3 | 529.3
40 | 5.1-40-1 | УСТРОЙСТВО ПУСКА МТЗ ПО НАПРЯЖЕНИЮ | компл. | 1 | [7 empty] | 100.96 | 100.96 | 94.23 | 94.23 | 0 | 0
|  | ЗП |  |  | 134.61 | 0 | 1 | 1 | 134.61
|  | ЭМ |  |  | 0 | 0 | 1 | 1 | 0
|  | в т.ч. ЗПМ |  |  | 0 | 0 | 1 | 1 | 0
|  | МР |  |  | 0 | 0 | 1 | 1 | 0
|  | НР от ЗП | % | 75 |  |  |  |  | 100.96
|  | СП от ЗП | % | 70 |  |  |  |  | 94.23
|  | НР и СП от ЗПМ | % | 175 |  |  |  |  | 0
|  | ЗТР | чел-ч | 8.1 |  | 0 | 1 |  |  | 8.1
[8 empty] | 329.8 |  | 329.8 | 329.8
41 | 5.1-41-2 | ЗАЩИТА ТРЕХСТУПЕНЧАТАЯ ОТ МЕЖДУФАЗНЫХ КОРОТКИХ ЗАМЫКАНИЙ И ТРЕХСТУПЕНЧАТАЯ НАПРАВЛЕННАЯ ОТ ЗАМЫКАНИЙ НА ЗЕМЛЮ ТИПА ЭПЗ-1642 | компл. | 1 | [7 empty] | 422.43 | 422.43 | 394.27 | 394.27 | 0 | 0
|  | ЗП |  |  | 563.24 | 0 | 1 | 1 | 563.24
|  | ЭМ |  |  | 0 | 0 | 1 | 1 | 0
|  | в т.ч. ЗПМ |  |  | 0 | 0 | 1 | 1 | 0
|  | МР |  |  | 0 | 0 | 1 | 1 | 0
|  | НР от ЗП | % | 75 |  |  |  |  | 422.43
|  | СП от ЗП | % | 70 |  |  |  |  | 394.27
|  | НР и СП от ЗПМ | % | 175 |  |  |  |  | 0
|  | ЗТР | чел-ч | 34 |  | 0 | 1 |  |  | 34
[8 empty] | 1379.94 |  | 1379.94 | 1379.94
42 | 5.1-47-1 | ДВУХФАЗНЫЕ ТОКОВЫЕ ОТСЕЧКИ: ДВУХФАЗНАЯ ТОКОВАЯ ОТСЕЧКА (КОМПЛЕКТ ТИПА КЗ-9) ИЛИ МТЗ С НЕЗАВИСИМОЙ ВЫДЕРЖКОЙ ВРЕМЕНИ (КОМПЛЕКТ ТИПА КЗ-12) | компл. | 1 | [7 empty] | 173.94 | 173.94 | 162.34 | 162.34 | 0 | 0
|  | ЗП |  |  | 231.92 | 0 | 1 | 1 | 231.92
|  | ЭМ |  |  | 0 | 0 | 1 | 1 | 0
|  | в т.ч. ЗПМ |  |  | 0 | 0 | 1 | 1 | 0
|  | МР |  |  | 0 | 0 | 1 | 1 | 0
|  | НР от ЗП | % | 75 |  |  |  |  | 173.94
|  | СП от ЗП | % | 70 |  |  |  |  | 162.34
|  | НР и СП от ЗПМ | % | 175 |  |  |  |  | 0
|  | ЗТР | чел-ч | 14 |  | 0 | 1 |  |  | 14
[8 empty] | 568.2 |  | 568.2 | 568.2
43 | 5.1-64-1 | УСТРОЙСТВО РЕЗЕРВИРОВАНИЯ ОТКАЗА ВЫКЛЮЧАТЕЛЯ (УРОВ) ПРИ КОЛИЧЕСТВЕ ПРИСОЕДИНЕНИЙ ДО ЧЕТЫРЕХ | компл. | 1 | [7 empty] | 749.96 | 749.96 | 699.96 | 699.96 | 0 | 0
|  | ЗП |  |  | 999.94 | 0 | 1 | 1 | 999.94
|  | ЭМ |  |  | 0 | 0 | 1 | 1 | 0
|  | в т.ч. ЗПМ |  |  | 0 | 0 | 1 | 1 | 0
|  | МР |  |  | 0 | 0 | 1 | 1 | 0
|  | НР от ЗП | % | 75 |  |  |  |  | 749.96
|  | СП от ЗП | % | 70 |  |  |  |  | 699.96
|  | НР и СП от ЗПМ | % | 175 |  |  |  |  | 0
|  | ЗТР | чел-ч | 57 |  | 0 | 1 |  |  | 57
[8 empty] | 2449.86 |  | 2449.86 | 2449.86
44 | 5.1-66-1 | ЗАЩИТА МИНИМАЛЬНОГО НАПРЯЖЕНИЯ | компл. | 1 | [7 empty] | 171.05 | 171.05 | 159.64 | 159.64 | 0 | 0
|  | ЗП |  |  | 228.06 | 0 | 1 | 1 | 228.06
|  | ЭМ |  |  | 0 | 0 | 1 | 1 | 0
|  | в т.ч. ЗПМ |  |  | 0 | 0 | 1 | 1 | 0
|  | МР |  |  | 0 | 0 | 1 | 1 | 0
|  | НР от ЗП | % | 75 |  |  |  |  | 171.05
|  | СП от ЗП | % | 70 |  |  |  |  | 159.64
|  | НР и СП от ЗПМ | % | 175 |  |  |  |  | 0
|  | ЗТР | чел-ч | 13 |  | 0 | 1 |  |  | 13
[8 empty] | 558.75 |  | 558.75 | 558.75
45 | 5.1-67-10 | ЗАЩИТА С РЕЛЕ ТИПА УСЗ-1, УСЗ-2, УСЗ-3 | компл. | 1 | [7 empty] | 183.1 | 183.1 | 170.89 | 170.89 | 0 | 0
|  | ЗП |  |  | 244.13 | 0 | 1 | 1 | 244.13
|  | ЭМ |  |  | 0 | 0 | 1 | 1 | 0
|  | в т.ч. ЗПМ |  |  | 0 | 0 | 1 | 1 | 0
|  | МР |  |  | 0 | 0 | 1 | 1 | 0
|  | НР от ЗП | % | 75 |  |  |  |  | 183.1
|  | СП от ЗП | % | 70 |  |  |  |  | 170.89
|  | НР и СП от ЗПМ | % | 175 |  |  |  |  | 0
|  | ЗТР | чел-ч | 15 |  | 0 | 1 |  |  | 15
[8 empty] | 598.12 |  | 598.12 | 598.12
46 | 5.1-68-2 | ЗАЩИТА ОТ ОБРЫВА ФАЗ С РЕЛЕ ТИПА ЕЛ-511 | компл. | 1 | [7 empty] | 87.89 | 87.89 | 82.03 | 82.03 | 0 | 0
|  | ЗП |  |  | 117.18 | 0 | 1 | 1 | 117.18
|  | ЭМ |  |  | 0 | 0 | 1 | 1 | 0
|  | в т.ч. ЗПМ |  |  | 0 | 0 | 1 | 1 | 0
|  | МР |  |  | 0 | 0 | 1 | 1 | 0
|  | НР от ЗП | % | 75 |  |  |  |  | 87.89
|  | СП от ЗП | % | 70 |  |  |  |  | 82.03
|  | НР и СП от ЗПМ | % | 175 |  |  |  |  | 0
|  | ЗТР | чел-ч | 7.2 |  | 0 | 1 |  |  | 7.2
[8 empty] | 287.1 |  | 287.1 | 287.1
47 | 5.1-68-3 | ДУГОВАЯ ЗАЩИТА СЕКЦИЙ КОМПЛЕКТНЫХ РАСПРЕДЕЛИТЕЛЬНЫХ УСТРОЙСТВ (КРУ) | компл. | 1 | [7 empty] | 646.96 | 646.96 | 603.83 | 603.83 | 0 | 0
|  | ЗП |  |  | 862.61 | 0 | 1 | 1 | 862.61
|  | ЭМ |  |  | 0 | 0 | 1 | 1 | 0
|  | в т.ч. ЗПМ |  |  | 0 | 0 | 1 | 1 | 0
|  | МР |  |  | 0 | 0 | 1 | 1 | 0
|  | НР от ЗП | % | 75 |  |  |  |  | 646.96
|  | СП от ЗП | % | 70 |  |  |  |  | 603.83
|  | НР и СП от ЗПМ | % | 175 |  |  |  |  | 0
|  | ЗТР | чел-ч | 53 |  | 0 | 1 |  |  | 53
[8 empty] | 2113.4 |  | 2113.4 | 2113.4
48 | 5.1-87-1 | УСТРОЙСТВО АВР СО СХЕМОЙ ВОССТАНОВ ЛЕНИЯ НАПРЯЖЕНИЯ | шт. | 1 | [7 empty] | 324.07 | 324.07 | 302.46 | 302.46 | 0 | 0
|  | ЗП |  |  | 432.09 | 0 | 1 | 1 | 432.09
|  | ЭМ |  |  | 0 | 0 | 1 | 1 | 0
|  | в т.ч. ЗПМ |  |  | 0 | 0 | 1 | 1 | 0
|  | МР |  |  | 0 | 0 | 1 | 1 | 0
|  | НР от ЗП | % | 75 |  |  |  |  | 324.07
|  | СП от ЗП | % | 70 |  |  |  |  | 302.46
|  | НР и СП от ЗПМ | % | 175 |  |  |  |  | 0
|  | ЗТР | чел-ч | 26 |  | 0 | 1 |  |  | 26
[8 empty] | 1058.62 |  | 1058.62 | 1058.62
49 | 5.1-87-2 | УСТРОЙСТВО АВР ЛИНИИ НАПРЯЖЕНИЕМ НИЖЕ 1 КВ БЕЗ СХЕМЫ ВОССТАНОВЛЕНИЯ НАПРЯЖЕНИЯ | шт. | 1 | [7 empty] | 186.96 | 186.96 | 174.5 | 174.5 | 0 | 0
|  | ЗП |  |  | 249.28 | 0 | 1 | 1 | 249.28
|  | ЭМ |  |  | 0 | 0 | 1 | 1 | 0
|  | в т.ч. ЗПМ |  |  | 0 | 0 | 1 | 1 | 0
|  | МР |  |  | 0 | 0 | 1 | 1 | 0
|  | НР от ЗП | % | 75 |  |  |  |  | 186.96
|  | СП от ЗП | % | 70 |  |  |  |  | 174.5
|  | НР и СП от ЗПМ | % | 175 |  |  |  |  | 0
|  | ЗТР | чел-ч | 15 |  | 0 | 1 |  |  | 15
[8 empty] | 610.74 |  | 610.74 | 610.74
50 | 5.1-88-2 | УСТРОЙСТВО АВР ТРАНСФОРМАТОРОВ И ЛИНИЙ С РЕЗЕРВИРОВАНИЕМ СЕКЦИЙ 2 ШТ | шт. | 1 | [7 empty] | 386.39 | 386.39 | 360.63 | 360.63 | 0 | 0
|  | ЗП |  |  | 515.18 | 0 | 1 | 1 | 515.18
|  | ЭМ |  |  | 0 | 0 | 1 | 1 | 0
|  | в т.ч. ЗПМ |  |  | 0 | 0 | 1 | 1 | 0
|  | МР |  |  | 0 | 0 | 1 | 1 | 0
|  | НР от ЗП | % | 75 |  |  |  |  | 386.39
|  | СП от ЗП | % | 70 |  |  |  |  | 360.63
|  | НР и СП от ЗПМ | % | 175 |  |  |  |  | 0
|  | ЗТР | чел-ч | 31 |  | 0 | 1 |  |  | 31
[8 empty] | 1262.2 |  | 1262.2 | 1262.2
51 | 5.1-114-1 | СИСТЕМА ПОСТОЯННОГО ТОКА С ОДНОЙ АККУМУЛЯТОРНОЙ БАТАРЕЕЙ БЕЗ ЭЛЕМЕНТНОГО КОММУТАТОРА | шт. | 1 | [7 empty] | 335.46 | 335.46 | 313.1 | 313.1 | 0 | 0
|  | ЗП |  |  | 447.28 | 0 | 1 | 1 | 447.28
|  | ЭМ |  |  | 0 | 0 | 1 | 1 | 0
|  | в т.ч. ЗПМ |  |  | 0 | 0 | 1 | 1 | 0
|  | МР |  |  | 0 | 0 | 1 | 1 | 0
|  | НР от ЗП | % | 75 |  |  |  |  | 335.46
|  | СП от ЗП | % | 70 |  |  |  |  | 313.1
|  | НР и СП от ЗПМ | % | 175 |  |  |  |  | 0
|  | ЗТР | чел-ч | 27 |  | 0 | 1 |  |  | 27
[8 empty] | 1095.84 |  | 1095.84 | 1095.84
52 | 5.1-116-1 | УСТРОЙСТВО ВЫПРЯМИТЕЛЬНОЕ С ТРЕМЯ РЕЖИМАМИ СТАБИЛИЗАЦИИ НАПРЯЖЕНИЯ ИЛИ ТОКА ЗАРЯДКИ АККУМУЛЯТОРНОЙ БАТАРЕИ МОЩНОСТЬЮ КВА, ДО 50 | шт. | 1 | [7 empty] | 733.04 | 733.04 | 684.17 | 684.17 | 0 | 0
|  | ЗП |  |  | 977.39 | 0 | 1 | 1 | 977.39
|  | ЭМ |  |  | 0 | 0 | 1 | 1 | 0
|  | в т.ч. ЗПМ |  |  | 0 | 0 | 1 | 1 | 0
|  | МР |  |  | 0 | 0 | 1 | 1 | 0
|  | НР от ЗП | % | 75 |  |  |  |  | 733.04
|  | СП от ЗП | % | 70 |  |  |  |  | 684.17
|  | НР и СП от ЗПМ | % | 175 |  |  |  |  | 0
|  | ЗТР | чел-ч | 59 |  | 0 | 1 |  |  | 59
[8 empty] | 2394.6 |  | 2394.6 | 2394.6
53 | 5.1-119-1 | УСТРОЙСТВО МИГАЮЩЕГО СВЕТА АВТОНОМНОЕ | шт. | 1 | [7 empty] | 65.97 | 65.97 | 61.57 | 61.57 | 0 | 0
|  | ЗП |  |  | 87.96 | 0 | 1 | 1 | 87.96
|  | ЭМ |  |  | 0 | 0 | 1 | 1 | 0
|  | в т.ч. ЗПМ |  |  | 0 | 0 | 1 | 1 | 0
|  | МР |  |  | 0 | 0 | 1 | 1 | 0
|  | НР от ЗП | % | 75 |  |  |  |  | 65.97
|  | СП от ЗП | % | 70 |  |  |  |  | 61.57
|  | НР и СП от ЗПМ | % | 175 |  |  |  |  | 0
|  | ЗТР | чел-ч | 5.4 |  | 0 | 1 |  |  | 5.4
[8 empty] | 215.5 |  | 215.5 | 215.5
54 | 5.1-120-4 | УСТРОЙСТВО КОМПЛЕКТНОЕ ДЛЯ ПИТАНИЯ ЦЕПЕЙ ЗАЩИТЫ, УПРАВЛЕНИЯ И СИГНАЛИЗАЦИИ ОТ ВСТРОЕННОЙ АККУМУЛЯТОРНОЙ БАТАРЕИ С УСТРОЙСТВОМ АВТОМАТИЧЕСКОГО ПОДЗАРЯДА И ПИТАНИЯ ЭЛЕКТРОМАГНИТНЫХ ПРИВОДОВ ОТ ВЫПРЯМИТЕЛЕЙ | шт. | 1 | [7 empty] | 1221.66 | 1221.66 | 1140.22 | 1140.22 | 0 | 0
|  | ЗП |  |  | 1628.88 | 0 | 1 | 1 | 1628.88
|  | ЭМ |  |  | 0 | 0 | 1 | 1 | 0
|  | в т.ч. ЗПМ |  |  | 0 | 0 | 1 | 1 | 0
|  | МР |  |  | 0 | 0 | 1 | 1 | 0
|  | НР от ЗП | % | 75 |  |  |  |  | 1221.66
|  | СП от ЗП | % | 70 |  |  |  |  | 1140.22
|  | НР и СП от ЗПМ | % | 175 |  |  |  |  | 0
|  | ЗТР | чел-ч | 100 |  | 0 | 1 |  |  | 100
[8 empty] | 3990.76 |  | 3990.76 | 3990.76
55 | 5.1-121-3 | ВТОРИЧНЫЕ ЦЕПИ ТРАНСФОРМАТОРА НАПРЯЖЕНИЯ ТРЕХФАЗНЫЕ | система | 1 | [7 empty] | 112.67 | 112.67 | 105.15 | 105.15 | 0 | 0
|  | ЗП |  |  | 150.22 | 0 | 1 | 1 | 150.22
|  | ЭМ |  |  | 0 | 0 | 1 | 1 | 0
|  | в т.ч. ЗПМ |  |  | 0 | 0 | 1 | 1 | 0
|  | МР |  |  | 0 | 0 | 1 | 1 | 0
|  | НР от ЗП | % | 75 |  |  |  |  | 112.67
|  | СП от ЗП | % | 70 |  |  |  |  | 105.15
|  | НР и СП от ЗПМ | % | 175 |  |  |  |  | 0
|  | ЗТР | чел-ч | 10 |  | 0 | 1 |  |  | 10
[8 empty] | 368.04 |  | 368.04 | 368.04
56 | 5.1-123-1 | УСТРОЙСТВО КОНТРОЛЯ УРОВНЯ НАПРЯЖЕНИЯ ПЕРЕМЕННОГО ИЛИ ВЫПРЯМЛЕННОГО ОПЕРАТИВНОГО ТОКА | шт. | 1 | [7 empty] | 60.84 | 60.84 | 56.78 | 56.78 | 0 | 0
|  | ЗП |  |  | 81.12 | 0 | 1 | 1 | 81.12
|  | ЭМ |  |  | 0 | 0 | 1 | 1 | 0
|  | в т.ч. ЗПМ |  |  | 0 | 0 | 1 | 1 | 0
|  | МР |  |  | 0 | 0 | 1 | 1 | 0
|  | НР от ЗП | % | 75 |  |  |  |  | 60.84
|  | СП от ЗП | % | 70 |  |  |  |  | 56.78
|  | НР и СП от ЗПМ | % | 175 |  |  |  |  | 0
|  | ЗТР | чел-ч | 5.4 |  | 0 | 1 |  |  | 5.4
[8 empty] | 198.74 |  | 198.74 | 198.74
57 | 5.1-125-1 | ЭЛЕКТРОДВИГАТЕЛЬ АСИНХРОННЫЙ НАПРЯЖЕНИЕМ ДО 1 КВ С КОРОТКОЗАМКНУТЫМ РОТОРОМ | шт. | 1 | [7 empty] | 30.37 | 30.37 | 28.34 | 28.34 | 0 | 0
|  | ЗП |  |  | 40.49 | 0 | 1 | 1 | 40.49
|  | ЭМ |  |  | 0 | 0 | 1 | 1 | 0
|  | в т.ч. ЗПМ |  |  | 0 | 0 | 1 | 1 | 0
|  | МР |  |  | 0 | 0 | 1 | 1 | 0
|  | НР от ЗП | % | 75 |  |  |  |  | 30.37
|  | СП от ЗП | % | 70 |  |  |  |  | 28.34
|  | НР и СП от ЗПМ | % | 175 |  |  |  |  | 0
|  | ЗТР | чел-ч | 2.7 |  | 0 | 1 |  |  | 2.7
[8 empty] | 99.2 |  | 99.2 | 99.2
58 | 5.1-125-4 | ЭЛЕКТРОДВИГАТЕЛЬ АСИНХРОННЫЙ С КОРОТКОЗАМКНУТЫМ РОТОРОМ НАПРЯЖЕНИЕМ СВЫШЕ 1 КВ, МОЩНОСТЬЮ СВЫШЕ 300 КВТ | шт. | 1 | [7 empty] | 91.1 | 91.1 | 85.02 | 85.02 | 0 | 0
|  | ЗП |  |  | 121.46 | 0 | 1 | 1 | 121.46
|  | ЭМ |  |  | 0 | 0 | 1 | 1 | 0
|  | в т.ч. ЗПМ |  |  | 0 | 0 | 1 | 1 | 0
|  | МР |  |  | 0 | 0 | 1 | 1 | 0
|  | НР от ЗП | % | 75 |  |  |  |  | 91.1
|  | СП от ЗП | % | 70 |  |  |  |  | 85.02
|  | НР и СП от ЗПМ | % | 175 |  |  |  |  | 0
|  | ЗТР | чел-ч | 8.1 |  | 0 | 1 |  |  | 8.1
[8 empty] | 297.58 |  | 297.58 | 297.58
59 | 5.1-128-1 | ЭЛЕКТРОДВИГАТЕЛЬ ПЕРЕМЕННОГО ТОКА, НАПРЯЖЕНИЕМ ДО 1 КВ ОДНОФАЗНЫЙ | шт. | 1 | [7 empty] | 20.24 | 20.24 | 18.89 | 18.89 | 0 | 0
|  | ЗП |  |  | 26.99 | 0 | 1 | 1 | 26.99
|  | ЭМ |  |  | 0 | 0 | 1 | 1 | 0
|  | в т.ч. ЗПМ |  |  | 0 | 0 | 1 | 1 | 0
|  | МР |  |  | 0 | 0 | 1 | 1 | 0
|  | НР от ЗП | % | 75 |  |  |  |  | 20.24
|  | СП от ЗП | % | 70 |  |  |  |  | 18.89
|  | НР и СП от ЗПМ | % | 175 |  |  |  |  | 0
|  | ЗТР | чел-ч | 1.8 |  | 0 | 1 |  |  | 1.8
[8 empty] | 66.12 |  | 66.12 | 66.12
60 | 5.1-139-1 | БЕСКОНТАКТНЫЕ АНАЛОГОВЫЕ ЭЛЕМЕНТЫ, ДАТЧИК БЕСКОНТАКТНЫЙ С ЧИСЛОМ ВХОД-ВЫХОД ДО 3 | шт. | 1 | [7 empty] | 94.94 | 94.94 | 88.61 | 88.61 | 0 | 0
|  | ЗП |  |  | 126.59 | 0 | 1 | 1 | 126.59
|  | ЭМ |  |  | 0 | 0 | 1 | 1 | 0
|  | в т.ч. ЗПМ |  |  | 0 | 0 | 1 | 1 | 0
|  | МР |  |  | 0 | 0 | 1 | 1 | 0
|  | НР от ЗП | % | 75 |  |  |  |  | 94.94
|  | СП от ЗП | % | 70 |  |  |  |  | 88.61
|  | НР и СП от ЗПМ | % | 175 |  |  |  |  | 0
|  | ЗТР | чел-ч | 7.2 |  | 0 | 1 |  |  | 7.2
[8 empty] | 310.14 |  | 310.14 | 310.14
61 | 5.1-139-3 | БЕСКОНТАКТНЫЕ АНАЛОГОВЫЕ ЭЛЕМЕНТЫ, ЭЛЕМЕНТ "УСИЛЕНИЕ-ПРЕОБРАЗОВАНИЕ" С ЧИСЛОМ "ВХОД-ВЫХОД" ДО 5 БЕЗ ОРГАНОВ НАСТРОЙКИ | шт. | 1 | [7 empty] | 11.87 | 11.87 | 11.07 | 11.07 | 0 | 0
|  | ЗП |  |  | 15.82 | 0 | 1 | 1 | 15.82
|  | ЭМ |  |  | 0 | 0 | 1 | 1 | 0
|  | в т.ч. ЗПМ |  |  | 0 | 0 | 1 | 1 | 0
|  | МР |  |  | 0 | 0 | 1 | 1 | 0
|  | НР от ЗП | % | 75 |  |  |  |  | 11.87
|  | СП от ЗП | % | 70 |  |  |  |  | 11.07
|  | НР и СП от ЗПМ | % | 175 |  |  |  |  | 0
|  | ЗТР | чел-ч | 0.9 |  | 0 | 1 |  |  | 0.9
[8 empty] | 38.76 |  | 38.76 | 38.76
62 | 5.1-141-2 | ФУНКЦИОНАЛЬНАЯ ГРУППА УПРАВЛЕНИЯ РЕЛЕЙНО-КОНТАКТНАЯ С ОБЩИМ ЧИСЛОМ ВНЕШНИХ БЛОКИРОВОЧНЫХ СВЯЗЕЙ ДО 5 | шт. | 1 | [7 empty] | 89.67 | 89.67 | 83.69 | 83.69 | 0 | 0
|  | ЗП |  |  | 119.56 | 0 | 1 | 1 | 119.56
|  | ЭМ |  |  | 0 | 0 | 1 | 1 | 0
|  | в т.ч. ЗПМ |  |  | 0 | 0 | 1 | 1 | 0
|  | МР |  |  | 0 | 0 | 1 | 1 | 0
|  | НР от ЗП | % | 75 |  |  |  |  | 89.67
|  | СП от ЗП | % | 70 |  |  |  |  | 83.69
|  | НР и СП от ЗПМ | % | 175 |  |  |  |  | 0
|  | ЗТР | чел-ч | 7.2 |  | 0 | 1 |  |  | 7.2
[8 empty] | 292.92 |  | 292.92 | 292.92
63 | 5.1-142-3 | ФУНКЦИОНАЛЬНАЯ ГРУППА УПРАВЛЕНИЯ АНАЛОГОВАЯ БЕСКОНТАКТНАЯ С ОБЩИМ ЧИСЛОМ ЭЛЕМЕНТОВ И ОРГАНОВ НАСТРОЙКИ ДО 10 | шт. | 1 | [7 empty] | 712.02 | 712.02 | 664.55 | 664.55 | 0 | 0
|  | ЗП |  |  | 949.36 | 0 | 1 | 1 | 949.36
|  | ЭМ |  |  | 0 | 0 | 1 | 1 | 0
|  | в т.ч. ЗПМ |  |  | 0 | 0 | 1 | 1 | 0
|  | МР |  |  | 0 | 0 | 1 | 1 | 0
|  | НР от ЗП | % | 75 |  |  |  |  | 712.02
|  | СП от ЗП | % | 70 |  |  |  |  | 664.55
|  | НР и СП от ЗПМ | % | 175 |  |  |  |  | 0
|  | ЗТР | чел-ч | 53 |  | 0 | 1 |  |  | 53
[8 empty] | 2325.93 |  | 2325.93 | 2325.93
64 | 5.1-145-1 | СХЕМА СБОРА И РЕАЛИЗАЦИЯ СИГНАЛОВ ИНФОРМАЦИИ УСТРОЙСТВ ЗАЩИТЫ, АВТОМАТИКИ ЭЛЕКТРИЧЕСКИХ И ТЕХНОЛОГИЧЕСКИХ РЕЖИМОВ | сигнал | 1 | [7 empty] | 11.08 | 11.08 | 10.34 | 10.34 | 0 | 0
|  | ЗП |  |  | 14.77 | 0 | 1 | 1 | 14.77
|  | ЭМ |  |  | 0 | 0 | 1 | 1 | 0
|  | в т.ч. ЗПМ |  |  | 0 | 0 | 1 | 1 | 0
|  | МР |  |  | 0 | 0 | 1 | 1 | 0
|  | НР от ЗП | % | 75 |  |  |  |  | 11.08
|  | СП от ЗП | % | 70 |  |  |  |  | 10.34
|  | НР и СП от ЗПМ | % | 175 |  |  |  |  | 0
|  | ЗТР | чел-ч | 1 |  | 0 | 1 |  |  | 1
[8 empty] | 36.19 |  | 36.19 | 36.19
65 | 5.1-146-1 | СХЕМА ОБРАЗОВАНИЯ УЧАСТКА СИГНАЛИЗАЦИИ (ЦЕНТРАЛЬНАЯ, ТЕХНОЛОГИЧЕСКАЯ, МЕСТНАЯ, АВАРИЙНАЯ, ПРЕДУПРЕДИТЕЛЬНАЯ И ДР.) | участок | 1 | [7 empty] | 288.03 | 288.03 | 268.83 | 268.83 | 0 | 0
|  | ЗП |  |  | 384.04 | 0 | 1 | 1 | 384.04
|  | ЭМ |  |  | 0 | 0 | 1 | 1 | 0
|  | в т.ч. ЗПМ |  |  | 0 | 0 | 1 | 1 | 0
|  | МР |  |  | 0 | 0 | 1 | 1 | 0
|  | НР от ЗП | % | 75 |  |  |  |  | 288.03
|  | СП от ЗП | % | 70 |  |  |  |  | 268.83
|  | НР и СП от ЗПМ | % | 175 |  |  |  |  | 0
|  | ЗТР | чел-ч | 26 |  | 0 | 1 |  |  | 26
[8 empty] | 940.9 |  | 940.9 | 940.9
66 | 5.1-148-2 | СХЕМЫ КОНТРОЛЯ ИЗОЛЯЦИИ ЭЛЕКТРИЧЕСКОЙ СЕТИ, СХЕМА КОНТРОЛЯ С ПРИМЕНЕНИЕМ РЕЛЕЙНО-КОНТАКТОРНОЙ АППАРАТУРЫ И БЕСКОНТАКТНЫХ ЭЛЕМЕНТОВ | схема | 1 | [7 empty] | 151.07 | 151.07 | 141 | 141 | 0 | 0
|  | ЗП |  |  | 201.43 | 0 | 1 | 1 | 201.43
|  | ЭМ |  |  | 0 | 0 | 1 | 1 | 0
|  | в т.ч. ЗПМ |  |  | 0 | 0 | 1 | 1 | 0
|  | МР |  |  | 0 | 0 | 1 | 1 | 0
|  | НР от ЗП | % | 75 |  |  |  |  | 151.07
|  | СП от ЗП | % | 70 |  |  |  |  | 141
|  | НР и СП от ЗПМ | % | 175 |  |  |  |  | 0
|  | ЗТР | чел-ч | 14 |  | 0 | 1 |  |  | 14
[8 empty] | 493.5 |  | 493.5 | 493.5
67 | 5.1-151-2 | ИЗМЕРЕНИЕ СОПРОТИВЛЕНИЯ РАСТЕКАНИЮ ТОКА КОНТУРА С ДИАГОНАЛЬЮ ДО 20 М | измерение | 1 | [7 empty] | 21.37 | 21.37 | 19.94 | 19.94 | 0 | 0
|  | ЗП |  |  | 28.49 | 0 | 1 | 1 | 28.49
|  | ЭМ |  |  | 0 | 0 | 1 | 1 | 0
|  | в т.ч. ЗПМ |  |  | 0 | 0 | 1 | 1 | 0
|  | МР |  |  | 0 | 0 | 1 | 1 | 0
|  | НР от ЗП | % | 75 |  |  |  |  | 21.37
|  | СП от ЗП | % | 70 |  |  |  |  | 19.94
|  | НР и СП от ЗПМ | % | 175 |  |  |  |  | 0
|  | ЗТР | чел-ч | 1.8 |  | 0 | 1 |  |  | 1.8
[8 empty] | 69.8 |  | 69.8 | 69.8
68 | 5.1-152-1 | ПРОВЕРКА НАЛИЧИЯ ЦЕПИ МЕЖДУ ЗАЗЕМЛИТЕЛЯМИ И ЗАЗЕМЛЕННЫМИ ЭЛЕМЕНТАМИ | точка | 1 | [7 empty] | 1.78 | 1.78 | 1.66 | 1.66 | 0 | 0
|  | ЗП |  |  | 2.37 | 0 | 1 | 1 | 2.37
|  | ЭМ |  |  | 0 | 0 | 1 | 1 | 0
|  | в т.ч. ЗПМ |  |  | 0 | 0 | 1 | 1 | 0
|  | МР |  |  | 0 | 0 | 1 | 1 | 0
|  | НР от ЗП | % | 75 |  |  |  |  | 1.78
|  | СП от ЗП | % | 70 |  |  |  |  | 1.66
|  | НР и СП от ЗПМ | % | 175 |  |  |  |  | 0
|  | ЗТР | чел-ч | 0.15 |  | 0 | 1 |  |  | 0.15
[8 empty] | 5.81 |  | 5.81 | 5.81
69 | 5.1-154-1 | ЗАМЕР ПОЛНОГО СОПРОТИВЛЕНИЯ ЦЕПИ "ФАЗА-НУЛЬ" | токоприемник | 1 | [7 empty] | 11.87 | 11.87 | 11.08 | 11.08 | 0 | 0
|  | ЗП |  |  | 15.83 | 0 | 1 | 1 | 15.83
|  | ЭМ |  |  | 0 | 0 | 1 | 1 | 0
|  | в т.ч. ЗПМ |  |  | 0 | 0 | 1 | 1 | 0
|  | МР |  |  | 0 | 0 | 1 | 1 | 0
|  | НР от ЗП | % | 75 |  |  |  |  | 11.87
|  | СП от ЗП | % | 70 |  |  |  |  | 11.08
|  | НР и СП от ЗПМ | % | 175 |  |  |  |  | 0
|  | ЗТР | чел-ч | 1 |  | 0 | 1 |  |  | 1
[8 empty] | 38.78 |  | 38.78 | 38.78
70 | 5.1-156-2 | ИЗМЕРЕНИЕ ПЕРЕХОДНЫХ СОПРОТИВЛЕНИЙ ПОСТОЯННОМУ ТОКУ КОНТАКТОВ ШИН РАСПРЕДЕЛИТЕЛЬНЫХ УСТРОЙСТВ НАПРЯЖЕНИЕМ ДО 10 КВ | измерение | 1 | [7 empty] | 10.68 | 10.68 | 9.97 | 9.97 | 0 | 0
|  | ЗП |  |  | 14.24 | 0 | 1 | 1 | 14.24
|  | ЭМ |  |  | 0 | 0 | 1 | 1 | 0
|  | в т.ч. ЗПМ |  |  | 0 | 0 | 1 | 1 | 0
|  | МР |  |  | 0 | 0 | 1 | 1 | 0
|  | НР от ЗП | % | 75 |  |  |  |  | 10.68
|  | СП от ЗП | % | 70 |  |  |  |  | 9.97
|  | НР и СП от ЗПМ | % | 175 |  |  |  |  | 0
|  | ЗТР | чел-ч | 0.9 |  | 0 | 1 |  |  | 0.9
[8 empty] | 34.89 |  | 34.89 | 34.89
71 | 5.1-162-1 | ИЗМЕРЕНИЕ СОПРОТИВЛЕНИЯ ИЗОЛЯЦИИ МЕГАОММЕТРОМ КАБЕЛЬНЫХ И ДРУГИХ ЛИНИЙ НАПРЯЖЕНИЕМ ДО 1 КВ, ПРЕДНАЗНАЧЕННЫХ ДЛЯ ПЕРЕДАЧИ ЭЛЕКТРОЭНЕРГИИ К РАСПРЕДЕЛИТЕЛЬНЫМ УСТРОЙСТВАМ, ЩИТАМ, ШКАФАМ И КОММУТАЦИОННЫМ АППАРАТАМ | измерение | 1 | [7 empty] | 4.28 | 4.28 | 3.99 | 3.99 | 0 | 0
|  | ЗП |  |  | 5.7 | 0 | 1 | 1 | 5.7
|  | ЭМ |  |  | 0 | 0 | 1 | 1 | 0
|  | в т.ч. ЗПМ |  |  | 0 | 0 | 1 | 1 | 0
|  | МР |  |  | 0 | 0 | 1 | 1 | 0
|  | НР от ЗП | % | 75 |  |  |  |  | 4.28
|  | СП от ЗП | % | 70 |  |  |  |  | 3.99
|  | НР и СП от ЗПМ | % | 175 |  |  |  |  | 0
|  | ЗТР | чел-ч | 0.36 |  | 0 | 1 |  |  | 0.36
[8 empty] | 13.97 |  | 13.97 | 13.97
72 | 5.1-162-2 | ИЗМЕРЕНИЕ СОПРОТИВЛЕНИЯ ИЗОЛЯЦИИ МЕГАОММЕТРОМ ОБМОТОК МАШИН И АППАРАТОВ | измерение | 1 | [7 empty] | 1.19 | 1.19 | 1.11 | 1.11 | 0 | 0
|  | ЗП |  |  | 1.58 | 0 | 1 | 1 | 1.58
|  | ЭМ |  |  | 0 | 0 | 1 | 1 | 0
|  | в т.ч. ЗПМ |  |  | 0 | 0 | 1 | 1 | 0
|  | МР |  |  | 0 | 0 | 1 | 1 | 0
|  | НР от ЗП | % | 75 |  |  |  |  | 1.19
|  | СП от ЗП | % | 70 |  |  |  |  | 1.11
|  | НР и СП от ЗПМ | % | 175 |  |  |  |  | 0
|  | ЗТР | чел-ч | 0.1 |  | 0 | 1 |  |  | 0.1
[8 empty] | 3.88 |  | 3.88 | 3.88
73 | 5.1-165-4 | ИСПЫТАНИЕ ОБМОТОК СТАТОРА, ОБМОТКА СТАТОРА ЭЛЕКТРОДВИГАТЕЛЯ НАПРЯЖЕНИЕМ СВЫШЕ 1 КВ МОЩНОСТЬЮ ДО 4 МВТ | испытание | 1 | [7 empty] | 58.63 | 58.63 | 54.72 | 54.72 | 0 | 0
|  | ЗП |  |  | 78.17 | 0 | 1 | 1 | 78.17
|  | ЭМ |  |  | 0 | 0 | 1 | 1 | 0
|  | в т.ч. ЗПМ |  |  | 0 | 0 | 1 | 1 | 0
|  | МР |  |  | 0 | 0 | 1 | 1 | 0
|  | НР от ЗП | % | 75 |  |  |  |  | 58.63
|  | СП от ЗП | % | 70 |  |  |  |  | 54.72
|  | НР и СП от ЗПМ | % | 175 |  |  |  |  | 0
|  | ЗТР | чел-ч | 4.5 |  | 0 | 1 |  |  | 4.5
[8 empty] | 191.52 |  | 191.52 | 191.52
74 | 5.1-167-1 | ОБМОТКА ТРАНСФОРМАТОРА СИЛОВОГО | испытание | 1 | [7 empty] | 34.3 | 34.3 | 32.01 | 32.01 | 0 | 0
|  | ЗП |  |  | 45.73 | 0 | 1 | 1 | 45.73
|  | ЭМ |  |  | 0 | 0 | 1 | 1 | 0
|  | в т.ч. ЗПМ |  |  | 0 | 0 | 1 | 1 | 0
|  | МР |  |  | 0 | 0 | 1 | 1 | 0
|  | НР от ЗП | % | 75 |  |  |  |  | 34.3
|  | СП от ЗП | % | 70 |  |  |  |  | 32.01
|  | НР и СП от ЗПМ | % | 175 |  |  |  |  | 0
|  | ЗТР | чел-ч | 2.7 |  | 0 | 1 |  |  | 2.7
[8 empty] | 112.04 |  | 112.04 | 112.04
75 | 5.1-167-2 | ОБМОТКА ТРАНСФОРМАТОРА ИЗМЕРИТЕЛЬНОГО ПЕРВИЧНАЯ | испытание | 1 | [7 empty] | 34.3 | 34.3 | 32.01 | 32.01 | 0 | 0
|  | ЗП |  |  | 45.73 | 0 | 1 | 1 | 45.73
|  | ЭМ |  |  | 0 | 0 | 1 | 1 | 0
|  | в т.ч. ЗПМ |  |  | 0 | 0 | 1 | 1 | 0
|  | МР |  |  | 0 | 0 | 1 | 1 | 0
|  | НР от ЗП | % | 75 |  |  |  |  | 34.3
|  | СП от ЗП | % | 70 |  |  |  |  | 32.01
|  | НР и СП от ЗПМ | % | 175 |  |  |  |  | 0
|  | ЗТР | чел-ч | 2.7 |  | 0 | 1 |  |  | 2.7
[8 empty] | 112.04 |  | 112.04 | 112.04
76 | 5.1-167-3 | ОБМОТКА ТРАНСФОРМАТОРА ИЗМЕРИТЕЛЬНОГО ВТОРИЧНАЯ | испытание | 1 | [7 empty] | 22.86 | 22.86 | 21.34 | 21.34 | 0 | 0
|  | ЗП |  |  | 30.48 | 0 | 1 | 1 | 30.48
|  | ЭМ |  |  | 0 | 0 | 1 | 1 | 0
|  | в т.ч. ЗПМ |  |  | 0 | 0 | 1 | 1 | 0
|  | МР |  |  | 0 | 0 | 1 | 1 | 0
|  | НР от ЗП | % | 75 |  |  |  |  | 22.86
|  | СП от ЗП | % | 70 |  |  |  |  | 21.34
|  | НР и СП от ЗПМ | % | 175 |  |  |  |  | 0
|  | ЗТР | чел-ч | 1.8 |  | 0 | 1 |  |  | 1.8
[8 empty] | 74.68 |  | 74.68 | 74.68
77 | 5.1-168-1 | ШИНЫ НАПРЯЖЕНИЕМ ДО 11 КВ | испытание | 1 | [7 empty] | 91.25 | 91.25 | 85.17 | 85.17 | 0 | 0
|  | ЗП |  |  | 121.67 | 0 | 1 | 1 | 121.67
|  | ЭМ |  |  | 0 | 0 | 1 | 1 | 0
|  | в т.ч. ЗПМ |  |  | 0 | 0 | 1 | 1 | 0
|  | МР |  |  | 0 | 0 | 1 | 1 | 0
|  | НР от ЗП | % | 75 |  |  |  |  | 91.25
|  | СП от ЗП | % | 70 |  |  |  |  | 85.17
|  | НР и СП от ЗПМ | % | 175 |  |  |  |  | 0
|  | ЗТР | чел-ч | 8.1 |  | 0 | 1 |  |  | 8.1
[8 empty] | 298.09 |  | 298.09 | 298.09
78 | 5.1-169-1 | АППАРАТ КОММУТАЦИОННЫЙ НАПРЯЖЕНИЕМ ДО 35 КВ | испытание | 1 | [7 empty] | 32.24 | 32.24 | 30.09 | 30.09 | 0 | 0
|  | ЗП |  |  | 42.98 | 0 | 1 | 1 | 42.98
|  | ЭМ |  |  | 0 | 0 | 1 | 1 | 0
|  | в т.ч. ЗПМ |  |  | 0 | 0 | 1 | 1 | 0
|  | МР |  |  | 0 | 0 | 1 | 1 | 0
|  | НР от ЗП | % | 75 |  |  |  |  | 32.24
|  | СП от ЗП | % | 70 |  |  |  |  | 30.09
|  | НР и СП от ЗПМ | % | 175 |  |  |  |  | 0
|  | ЗТР | чел-ч | 2.7 |  | 0 | 1 |  |  | 2.7
[8 empty] | 105.31 |  | 105.31 | 105.31
79 | 5.1-175-1 | КАБЕЛИ СИЛОВЫЕ НАПРЯЖЕНИЕМ ДО 10 КВ | испытание | 1 | [7 empty] | 60.84 | 60.84 | 56.78 | 56.78 | 0 | 0
|  | ЗП |  |  | 81.12 | 0 | 1 | 1 | 81.12
|  | ЭМ |  |  | 0 | 0 | 1 | 1 | 0
|  | в т.ч. ЗПМ |  |  | 0 | 0 | 1 | 1 | 0
|  | МР |  |  | 0 | 0 | 1 | 1 | 0
|  | НР от ЗП | % | 75 |  |  |  |  | 60.84
|  | СП от ЗП | % | 70 |  |  |  |  | 56.78
|  | НР и СП от ЗПМ | % | 175 |  |  |  |  | 0
|  | ЗТР | чел-ч | 5.4 |  | 0 | 1 |  |  | 5.4
[8 empty] | 198.74 |  | 198.74 | 198.74
80 | 5.1-176-1 | ПРЕОБРАЗОВАТЕЛЬ НАПРЯЖЕНИЕМ ДО 1 КВ, ТОК ДО 1000 А | испытание | 1 | [7 empty] | 42.62 | 42.62 | 39.78 | 39.78 | 0 | 0
|  | ЗП |  |  | 56.83 | 0 | 1 | 1 | 56.83
|  | ЭМ |  |  | 0 | 0 | 1 | 1 | 0
|  | в т.ч. ЗПМ |  |  | 0 | 0 | 1 | 1 | 0
|  | МР |  |  | 0 | 0 | 1 | 1 | 0
|  | НР от ЗП | % | 75 |  |  |  |  | 42.62
|  | СП от ЗП | % | 70 |  |  |  |  | 39.78
|  | НР и СП от ЗПМ | % | 175 |  |  |  |  | 0
|  | ЗТР | чел-ч | 3.6 |  | 0 | 1 |  |  | 3.6
[8 empty] | 139.23 |  | 139.23 | 139.23
81 | 5.1-177-1 | ВТОРИЧНЫЕ ЦЕПИ: ЦЕПИ ВТОРИЧНОЙ КОММУТАЦИИ | испытание | 1 | [7 empty] | 21.32 | 21.32 | 19.89 | 19.89 | 0 | 0
|  | ЗП |  |  | 28.42 | 0 | 1 | 1 | 28.42
|  | ЭМ |  |  | 0 | 0 | 1 | 1 | 0
|  | в т.ч. ЗПМ |  |  | 0 | 0 | 1 | 1 | 0
|  | МР |  |  | 0 | 0 | 1 | 1 | 0
|  | НР от ЗП | % | 75 |  |  |  |  | 21.32
|  | СП от ЗП | % | 70 |  |  |  |  | 19.89
|  | НР и СП от ЗПМ | % | 175 |  |  |  |  | 0
|  | ЗТР | чел-ч | 1.8 |  | 0 | 1 |  |  | 1.8
[8 empty] | 69.63 |  | 69.63 | 69.63
82 | 5.1-181-1 | ТЕХНОЛОГИЧЕСКИЙ КОМПЛЕКС, ВКЛЮЧАЮЩИЙ АГРЕГАТЫ В КОЛИЧЕСТВЕ ДО 2 ШТ | компл. | 1 | [7 empty] | 934.48 | 934.48 | 872.18 | 872.18 | 0 | 0
|  | ЗП |  |  | 1245.97 | 0 | 1 | 1 | 1245.97
|  | ЭМ |  |  | 0 | 0 | 1 | 1 | 0
|  | в т.ч. ЗПМ |  |  | 0 | 0 | 1 | 1 | 0
|  | МР |  |  | 0 | 0 | 1 | 1 | 0
|  | НР от ЗП | % | 75 |  |  |  |  | 934.48
|  | СП от ЗП | % | 70 |  |  |  |  | 872.18
|  | НР и СП от ЗПМ | % | 175 |  |  |  |  | 0
|  | ЗТР | чел-ч | 69 |  | 0 | 1 |  |  | 69
[8 empty] | 3052.63 |  | 3052.63 | 3052.63
Итого по локальной смете: | [7 empty] | 47190.16 | [10 empty] | Итого по локальной смете:
Итого по смете: Проверка и ипытание электрооборудования_Базовые | [7 empty] | 47190.16 | [10 empty] | Итого по смете: Проверка и ипытание электрооборудования_Базовые
|  | Итого | [5 empty] | 47190.16 | [11 empty] | Итого
|  | НДС 18% | [5 empty] | 8494.23 | [11 empty] | НДС 18%
|  | Итого с НДС | [5 empty] | 55684.39 | [11 empty] | Итого с НДС
Составил
[должность,подпись(инициалы,фамилия)]
Проверил
[должность,подпись(инициалы,фамилия)]

## Source
0 | Smeta.RU (495) 974-1589 |  | _PS_ |  | 0 | 0 | 0 | Smeta.RU |  | 1 | 48718 | 56512314
1 | 165 | 0 | 133 | 0 | Новый объект | Проверка и ипытание электрооборудования_Базовые |  | 0 | [5 empty] | 0 | 0 | 0 | 175 |  |  |  | 0 | [37 empty] | Сметные нормы списания | Коды ОКП для ТСН-2001 | 1 | 1 | 0 | 0 | 1 | 0 | 6 | 2 | 1 | 1 | 0 | 0 | 0 | 0 | 0 | ТСН 2001- Ремонт | Типовой расчет для ТСН-2001 (Ремонт) | ТСН-2001 | ТСН-2001 | ТСН-2001 | ТСН-2001 | Поправки для ТСН-2001 от 08.04.2016 г. | 0 | 0 | 40968 | [39 empty] | 0
15 | 1
52 | 165 | 1 | 12 | 0 | Новый объект | Проверка и ипытание электрооборудования_Базовые | [7 empty] | 19261.22 | 0 | 0 | 0 | 19261.22 | 0 | 1216.81 | 0 | 0 | 14446.06 | 13482.88 | 0 | 0 | 0 | 0 | 0 | 0 | 0 | 0 | 0 | 0 | 0 | 0 | 0 | 0 | 0 | 0 | 0 | 0 | 47190.16 | 0 | 0 | 47190.16 | 0 | 0 | 0 | 0 | 0 | 0 | 0 | 0 | 0 | 0 | 0 | 0 | 0 | 0 | 0 | 0 | 0 | 0 | 0 | 0 | 0 | 0 | 0 | 0 | 0 | 0 | 0 | 0 | 0 | 0 | 0 | 0 | 0 | 0 | 0 | 0 | 0 | 0 | 0 | 0 | 0 | 0 | 0 | 0 | 0 | 0 | 0 | 0 | 0 | 0 | 0 | 0 | 0 | 0 | 0 | 0 | 0 | 0 | 0 | 0 | 0 | 0 | 0 | 0 | 0 | 0 | 0 | 0 | 0 | 0 | 0
3 | 1 |  | 107 |  | Новая локальная смета | Новая локальная смета |  | 0 |  | 0 | [10 empty] | 0 | [53 empty] | 0 | [7 empty] | 0 | 0
52 | 1 | 3 | 20 | 0 | Новая локальная смета | Новая локальная смета | [7 empty] | 19261.22 | 0 | 0 | 0 | 19261.22 | 0 | 1216.81 | 0 | 0 | 14446.06 | 13482.88 | 0 | 0 | 19261.22 | 0 | 0 | 0 | 19261.22 | 0 | 1216.81 | 0 | 0 | 14446.06 | 13482.88 | 0 | 0 | 0 | 0 | 0 | 47190.16 | 0 | 0 | 47190.16 | 0 | 0 | 0 | 0 | 0 | 0 | 0 | 0 | 0 | 47190.16 | 0 | 0 | 47190.16 | 0 | 0 | 0 | 0 | 0 | 0 | 0 | 0 | 0 | 0 | 0 | 0 | 0 | 0 | 0 | 0 | 0 | 0 | 0 | 0 | 0 | 0 | 0 | 0 | 0 | 0 | 0 | 0 | 0 | 0 | 0 | 0 | 0 | 0 | 0 | 0 | 0 | 0 | 0 | 0 | 0 | 0 | 0 | 0 | 0 | 0 | 0 | 0 | 0 | 0 | 0 | 0 | 0 | 0 | 0 | 0 | 0 | 0
17 | 1 |  |  | 1 | 5.1-11-2 | ТРАНСФОРМАТОР ДВУХОБМОТОЧНЫЙ НАПРЯЖЕНИЕМ ДО 11 КВ, МОЩНОСТЬЮ МВА ДО 1,6 | шт. | 1 | 0 |  |  |  |  | 175.11 | 0 | 0 | 0 | 175.11 | 0 | 11 | 0 | 0 | 131.33 | 122.58 |  | 90627724 | 175.11 | 0 | 0 | 0 | 175.11 | 0 | 11 | 0 | 0 | 175.11 | 0 | 0 | 0 | 175.11 | 0 | 11 | 0 | 0 | 75 | 70 | 1 | 1 |  |  | 1 | 1 | 1 | 1 |  |  |  |  | 0 | 4 | ТСН-2001.5. База. Сб.1, т.11, поз.2 |  |  | 381 | 0 |  | 0 | 50 | 0 | 1 | 1 | 1 | 1 | 1 | 1 |  | 75 | 70 |  |  |  |  | 0 | 0 | [5 empty] | 0 |  | 0 | 175.11 | 0 | 0 | 0 | 175.11 | 0 | 11 | 0 | 0 | 131.3325 | 122.577 | [13 empty] | 0 | 0 | 1 | 1 | 16987630 | шт. | шт. | 1 |  | 79003178 | 50 | Пусконаладочные работы | 0 | 4 | 381 | ТСН-2001.5-1. 1-1...1-189 | ТСН-2001.5-1-1 | 0 | 175.11 | 0 | 0 | 0 | 175.11 | 11 | 0 | 0 | 0 | 0 | 0 | 75 | 70 | 0 | 1424017401 | 2 | 1 | -2 | 0 | 0 | 0 | 429.02 | 0 | 0 | 429.02 | 0 | 0 | 1 | 0 | 0
17 | 1 |  |  | 2 | 5.1-11-3 | ТРАНСФОРМАТОР ДВУХОБМОТОЧНЫЙ НАПРЯЖЕНИЕМ ДО 11 КВ, МОЩНОСТЬЮ МВА СВЫШЕ 1,6 | шт. | 1 | 0 |  |  |  |  | 334.3 | 0 | 0 | 0 | 334.3 | 0 | 21 | 0 | 0 | 250.73 | 234.01 |  | 90627724 | 334.3 | 0 | 0 | 0 | 334.3 | 0 | 21 | 0 | 0 | 334.3 | 0 | 0 | 0 | 334.3 | 0 | 21 | 0 | 0 | 75 | 70 | 1 | 1 |  |  | 1 | 1 | 1 | 1 |  |  |  |  | 0 | 4 | ТСН-2001.5. База. Сб.1, т.11, поз.3 |  |  | 381 | 0 |  | 0 | 50 | 0 | 1 | 1 | 1 | 1 | 1 | 1 |  | 75 | 70 |  |  |  |  | 0 | 0 | [5 empty] | 0 |  | 0 | 334.3 | 0 | 0 | 0 | 334.3 | 0 | 21 | 0 | 0 | 250.725 | 234.01 | [13 empty] | 0 | 0 | 1 | 1 | 16987630 | шт. | шт. | 1 |  | 79003178 | 50 | Пусконаладочные работы | 0 | 4 | 381 | ТСН-2001.5-1. 1-1...1-189 | ТСН-2001.5-1-1 | 0 | 334.3 | 0 | 0 | 0 | 334.3 | 21 | 0 | 0 | 0 | 0 | 0 | 75 | 70 | 0 | 1439556320 | 2 | 1 | -2 | 0 | 0 | 0 | 819.04 | 0 | 0 | 819.04 | 0 | 0 | 1 | 0 | 0
17 | 1 |  |  | 3 | 5.1-14-1 | ТРАНСФОРМАТОРЫ И РЕАКТОРЫ СУХИЕ, ТРАНСФОРМАТОР ОДНОФАЗНЫЙ НАПРЯЖЕНИЕМ КВ, ДО:1 | шт. | 1 | 0 |  |  |  |  | 39.85 | 0 | 0 | 0 | 39.85 | 0 | 2.7 | 0 | 0 | 29.89 | 27.9 |  | 90627724 | 39.85 | 0 | 0 | 0 | 39.85 | 0 | 2.7 | 0 | 0 | 39.85 | 0 | 0 | 0 | 39.85 | 0 | 2.7 | 0 | 0 | 75 | 70 | 1 | 1 |  |  | 1 | 1 | 1 | 1 |  |  |  |  | 0 | 4 | ТСН-2001.5. База. Сб.1, т.14, поз.1 |  |  | 381 | 0 |  | 0 | 50 | 0 | 1 | 1 | 1 | 1 | 1 | 1 |  | 75 | 70 |  |  |  |  | 0 | 0 | [5 empty] | 0 |  | 0 | 39.85 | 0 | 0 | 0 | 39.85 | 0 | 2.7 | 0 | 0 | 29.8875 | 27.895 | [13 empty] | 0 | 0 | 1 | 1 | 16987630 | шт. | шт. | 1 |  | 79003178 | 50 | Пусконаладочные работы | 0 | 4 | 381 | ТСН-2001.5-1. 1-1...1-189 | ТСН-2001.5-1-1 | 0 | 39.85 | 0 | 0 | 0 | 39.85 | 2.7 | 0 | 0 | 0 | 0 | 0 | 75 | 70 | 0 | 466980187 | 2 | 1 | -2 | 0 | 0 | 0 | 97.64 | 0 | 0 | 97.64 | 0 | 0 | 1 | 0 | 0
17 | 1 |  |  | 4 | 5.1-14-3 | ТРАНСФОРМАТОРЫ И РЕАКТОРЫ СУХИЕ, ТРАНСФОРМАТОР ТРЕХФАЗНЫЙ НАПРЯЖЕНИЕМ КВ: ДО 1 | шт. | 1 | 0 |  |  |  |  | 53.13 | 0 | 0 | 0 | 53.13 | 0 | 3.6 | 0 | 0 | 39.85 | 37.19 |  | 90627724 | 53.13 | 0 | 0 | 0 | 53.13 | 0 | 3.6 | 0 | 0 | 53.13 | 0 | 0 | 0 | 53.13 | 0 | 3.6 | 0 | 0 | 75 | 70 | 1 | 1 |  |  | 1 | 1 | 1 | 1 |  |  |  |  | 0 | 4 | ТСН-2001.5. База. Сб.1, т.14, поз.3 |  |  | 381 | 0 |  | 0 | 50 | 0 | 1 | 1 | 1 | 1 | 1 | 1 |  | 75 | 70 |  |  |  |  | 0 | 0 | [5 empty] | 0 |  | 0 | 53.13 | 0 | 0 | 0 | 53.13 | 0 | 3.6 | 0 | 0 | 39.8475 | 37.191 | [13 empty] | 0 | 0 | 1 | 1 | 16987630 | шт. | шт. | 1 |  | 79003178 | 50 | Пусконаладочные работы | 0 | 4 | 381 | ТСН-2001.5-1. 1-1...1-189 | ТСН-2001.5-1-1 | 0 | 53.13 | 0 | 0 | 0 | 53.13 | 3.6 | 0 | 0 | 0 | 0 | 0 | 75 | 70 | 0 | -912400393 | 2 | 1 | -2 | 0 | 0 | 0 | 130.17 | 0 | 0 | 130.17 | 0 | 0 | 1 | 0 | 0
17 | 1 |  |  | 5 | 5.1-14-4 | ТРАНСФОРМАТОРЫ И РЕАКТОРЫ СУХИЕ, ТРАНСФОРМАТОР ТРЕХФАЗНЫЙ НАПРЯЖЕНИЕМ КВ: ДО 11 | шт. | 1 | 0 |  |  |  |  | 339.42 | 0 | 0 | 0 | 339.42 | 0 | 23 | 0 | 0 | 254.57 | 237.59 |  | 90627724 | 339.42 | 0 | 0 | 0 | 339.42 | 0 | 23 | 0 | 0 | 339.42 | 0 | 0 | 0 | 339.42 | 0 | 23 | 0 | 0 | 75 | 70 | 1 | 1 |  |  | 1 | 1 | 1 | 1 |  |  |  |  | 0 | 4 | ТСН-2001.5. База. Сб.1, т.14, поз.4 |  |  | 381 | 0 |  | 0 | 50 | 0 | 1 | 1 | 1 | 1 | 1 | 1 |  | 75 | 70 |  |  |  |  | 0 | 0 | [5 empty] | 0 |  | 0 | 339.42 | 0 | 0 | 0 | 339.42 | 0 | 23 | 0 | 0 | 254.565 | 237.594 | [13 empty] | 0 | 0 | 1 | 1 | 16987630 | шт. | шт. | 1 |  | 79003178 | 50 | Пусконаладочные работы | 0 | 4 | 381 | ТСН-2001.5-1. 1-1...1-189 | ТСН-2001.5-1-1 | 0 | 339.42 | 0 | 0 | 0 | 339.42 | 23 | 0 | 0 | 0 | 0 | 0 | 75 | 70 | 0 | 2126469287 | 2 | 1 | -2 | 0 | 0 | 0 | 831.58 | 0 | 0 | 831.58 | 0 | 0 | 1 | 0 | 0
17 | 1 |  |  | 6 | 5.1-15-2 | ТРАНСФОРМАТОР ОДНОФАЗНЫЙ НАПРЯЖЕНИЕМ КВ, ДО:11 | шт. | 1 | 0 |  |  |  |  | 143.88 | 0 | 0 | 0 | 143.88 | 0 | 10 | 0 | 0 | 107.91 | 100.72 |  | 90627724 | 143.88 | 0 | 0 | 0 | 143.88 | 0 | 10 | 0 | 0 | 143.88 | 0 | 0 | 0 | 143.88 | 0 | 10 | 0 | 0 | 75 | 70 | 1 | 1 |  |  | 1 | 1 | 1 | 1 |  |  |  |  | 0 | 4 | ТСН-2001.5. База. Сб.1, т.15, поз.2 |  |  | 381 | 0 |  | 0 | 50 | 0 | 1 | 1 | 1 | 1 | 1 | 1 |  | 75 | 70 |  |  |  |  | 0 | 0 | [5 empty] | 0 |  | 0 | 143.88 | 0 | 0 | 0 | 143.88 | 0 | 10 | 0 | 0 | 107.91 | 100.716 | [13 empty] | 0 | 0 | 1 | 1 | 16987630 | шт. | шт. | 1 |  | 79003178 | 50 | Пусконаладочные работы | 0 | 4 | 381 | ТСН-2001.5-1. 1-1...1-189 | ТСН-2001.5-1-1 | 0 | 143.88 | 0 | 0 | 0 | 143.88 | 10 | 0 | 0 | 0 | 0 | 0 | 75 | 70 | 0 | -1382044060 | 2 | 1 | -2 | 0 | 0 | 0 | 352.51 | 0 | 0 | 352.51 | 0 | 0 | 1 | 0 | 0
17 | 1 |  |  | 7 | 5.1-16-2 | ТРАНСФОРМАТОР ТРЕХФАЗНЫЙ НАПРЯЖЕНИЕМ КВ, ДО: 11 | шт. | 1 | 0 |  |  |  |  | 201.43 | 0 | 0 | 0 | 201.43 | 0 | 14 | 0 | 0 | 151.07 | 141 |  | 90627724 | 201.43 | 0 | 0 | 0 | 201.43 | 0 | 14 | 0 | 0 | 201.43 | 0 | 0 | 0 | 201.43 | 0 | 14 | 0 | 0 | 75 | 70 | 1 | 1 |  |  | 1 | 1 | 1 | 1 |  |  |  |  | 0 | 4 | ТСН-2001.5. База. Сб.1, т.16, поз.2 |  |  | 381 | 0 |  | 0 | 50 | 0 | 1 | 1 | 1 | 1 | 1 | 1 |  | 75 | 70 |  |  |  |  | 0 | 0 | [5 empty] | 0 |  | 0 | 201.43 | 0 | 0 | 0 | 201.43 | 0 | 14 | 0 | 0 | 151.0725 | 141.001 | [13 empty] | 0 | 0 | 1 | 1 | 16987630 | шт. | шт. | 1 |  | 79003178 | 50 | Пусконаладочные работы | 0 | 4 | 381 | ТСН-2001.5-1. 1-1...1-189 | ТСН-2001.5-1-1 | 0 | 201.43 | 0 | 0 | 0 | 201.43 | 14 | 0 | 0 | 0 | 0 | 0 | 75 | 70 | 0 | 1800611133 | 2 | 1 | -2 | 0 | 0 | 0 | 493.5 | 0 | 0 | 493.5 | 0 | 0 | 1 | 0 | 0
17 | 1 |  |  | 8 | 5.1-17-1 | ТРАНСФОРМАТОР ВЫНОСНОЙ НАПРЯЖЕНИЕМ ДО 1 КВ | шт. | 1 | 0 |  |  |  |  | 18.7 | 0 | 0 | 0 | 18.7 | 0 | 1.3 | 0 | 0 | 14.03 | 13.09 |  | 90627724 | 18.7 | 0 | 0 | 0 | 18.7 | 0 | 1.3 | 0 | 0 | 18.7 | 0 | 0 | 0 | 18.7 | 0 | 1.3 | 0 | 0 | 75 | 70 | 1 | 1 |  |  | 1 | 1 | 1 | 1 |  |  |  |  | 0 | 4 | ТСН-2001.5. База. Сб.1, т.17, поз.1 |  |  | 381 | 0 |  | 0 | 50 | 0 | 1 | 1 | 1 | 1 | 1 | 1 |  | 75 | 70 |  |  |  |  | 0 | 0 | [5 empty] | 0 |  | 0 | 18.7 | 0 | 0 | 0 | 18.7 | 0 | 1.3 | 0 | 0 | 14.025 | 13.09 | [13 empty] | 0 | 0 | 1 | 1 | 16987630 | шт. | шт. | 1 |  | 79003178 | 50 | Пусконаладочные работы | 0 | 4 | 381 | ТСН-2001.5-1. 1-1...1-189 | ТСН-2001.5-1-1 | 0 | 18.7 | 0 | 0 | 0 | 18.7 | 1.3 | 0 | 0 | 0 | 0 | 0 | 75 | 70 | 0 | 2017686198 | 2 | 1 | -2 | 0 | 0 | 0 | 45.82 | 0 | 0 | 45.82 | 0 | 0 | 1 | 0 | 0
17 | 1 |  |  | 9 | 5.1-17-2 | ТРАНСФОРМАТОР ВЫНОСНОЙ С ТВЕРДОЙ ИЗОЛЯЦИЕЙ НАПРЯЖЕНИЕМ КВ, ДО: 11 | шт. | 1 | 0 |  |  |  |  | 64.75 | 0 | 0 | 0 | 64.75 | 0 | 4.5 | 0 | 0 | 48.56 | 45.33 |  | 90627724 | 64.75 | 0 | 0 | 0 | 64.75 | 0 | 4.5 | 0 | 0 | 64.75 | 0 | 0 | 0 | 64.75 | 0 | 4.5 | 0 | 0 | 75 | 70 | 1 | 1 |  |  | 1 | 1 | 1 | 1 |  |  |  |  | 0 | 4 | ТСН-2001.5. База. Сб.1, т.17, поз.2 |  |  | 381 | 0 |  | 0 | 50 | 0 | 1 | 1 | 1 | 1 | 1 | 1 |  | 75 | 70 |  |  |  |  | 0 | 0 | [5 empty] | 0 |  | 0 | 64.75 | 0 | 0 | 0 | 64.75 | 0 | 4.5 | 0 | 0 | 48.5625 | 45.325 | [13 empty] | 0 | 0 | 1 | 1 | 16987630 | шт. | шт. | 1 |  | 79003178 | 50 | Пусконаладочные работы | 0 | 4 | 381 | ТСН-2001.5-1. 1-1...1-189 | ТСН-2001.5-1-1 | 0 | 64.75 | 0 | 0 | 0 | 64.75 | 4.5 | 0 | 0 | 0 | 0 | 0 | 75 | 70 | 0 | 1405567470 | 2 | 1 | -2 | 0 | 0 | 0 | 158.64 | 0 | 0 | 158.64 | 0 | 0 | 1 | 0 | 0
17 | 1 |  |  | 10 | 5.1-18-1 | ТРАНСФОРМАТОР НУЛЕВОЙ ПОСЛЕДОВАТЕЛЬНОСТИ: БЕЗ ПОДМАГНИЧИВАНИЯ | шт. | 1 | 0 |  |  |  |  | 25.9 | 0 | 0 | 0 | 25.9 | 0 | 1.8 | 0 | 0 | 19.43 | 18.13 |  | 90627724 | 25.9 | 0 | 0 | 0 | 25.9 | 0 | 1.8 | 0 | 0 | 25.9 | 0 | 0 | 0 | 25.9 | 0 | 1.8 | 0 | 0 | 75 | 70 | 1 | 1 |  |  | 1 | 1 | 1 | 1 |  |  |  |  | 0 | 4 | ТСН-2001.5. База. Сб.1, т.18, поз.1 |  |  | 381 | 0 |  | 0 | 50 | 0 | 1 | 1 | 1 | 1 | 1 | 1 |  | 75 | 70 |  |  |  |  | 0 | 0 | [5 empty] | 0 |  | 0 | 25.9 | 0 | 0 | 0 | 25.9 | 0 | 1.8 | 0 | 0 | 19.425 | 18.13 | [13 empty] | 0 | 0 | 1 | 1 | 16987630 | шт. | шт. | 1 |  | 79003178 | 50 | Пусконаладочные работы | 0 | 4 | 381 | ТСН-2001.5-1. 1-1...1-189 | ТСН-2001.5-1-1 | 0 | 25.9 | 0 | 0 | 0 | 25.9 | 1.8 | 0 | 0 | 0 | 0 | 0 | 75 | 70 | 0 | 2022731059 | 2 | 1 | -2 | 0 | 0 | 0 | 63.46 | 0 | 0 | 63.46 | 0 | 0 | 1 | 0 | 0
17 | 1 |  |  | 11 | 5.1-19-1 | ВЫКЛЮЧАТЕЛЬ ОДНОПОЛЮСНЫЙ С ЭЛЕКТРОМАГНИТНЫМ, ТЕПЛОВЫМ ИЛИ КОМБИНИРОВАННЫМ РАСЦЕПИТЕЛЕМ | шт. | 1 | 0 |  |  |  |  | 15.99 | 0 | 0 | 0 | 15.99 | 0 | 1.3 | 0 | 0 | 11.99 | 11.19 |  | 90627724 | 15.99 | 0 | 0 | 0 | 15.99 | 0 | 1.3 | 0 | 0 | 15.99 | 0 | 0 | 0 | 15.99 | 0 | 1.3 | 0 | 0 | 75 | 70 | 1 | 1 |  |  | 1 | 1 | 1 | 1 |  |  |  |  | 0 | 4 | ТСН-2001.5. База. Сб.1, т.19, поз.1 |  |  | 381 | 0 |  | 0 | 50 | 0 | 1 | 1 | 1 | 1 | 1 | 1 |  | 75 | 70 |  |  |  |  | 0 | 0 | [5 empty] | 0 |  | 0 | 15.99 | 0 | 0 | 0 | 15.99 | 0 | 1.3 | 0 | 0 | 11.9925 | 11.193 | [13 empty] | 0 | 0 | 1 | 1 | 16987630 | шт. | шт. | 1 |  | 79003178 | 50 | Пусконаладочные работы | 0 | 4 | 381 | ТСН-2001.5-1. 1-1...1-189 | ТСН-2001.5-1-1 | 0 | 15.99 | 0 | 0 | 0 | 15.99 | 1.3 | 0 | 0 | 0 | 0 | 0 | 75 | 70 | 0 | -855030954 | 2 | 1 | -2 | 0 | 0 | 0 | 39.17 | 0 | 0 | 39.17 | 0 | 0 | 1 | 0 | 0
17 | 1 |  |  | 12 | 5.1-20-3 | ВЫКЛЮЧАТЕЛЬ ТРЕХПОЛЮСНЫЙ: С МАКСИМАЛЬНОЙ ТОКОВОЙ ЗАЩИТОЙ ПРЯМОГО ДЕЙСТВИЯ, НОМИНАЛЬНЫЙ ТОК А, ДО: 5000 | шт. | 1 | 0 |  |  |  |  | 159.93 | 0 | 0 | 0 | 159.93 | 0 | 13 | 0 | 0 | 119.95 | 111.95 |  | 90627724 | 159.93 | 0 | 0 | 0 | 159.93 | 0 | 13 | 0 | 0 | 159.93 | 0 | 0 | 0 | 159.93 | 0 | 13 | 0 | 0 | 75 | 70 | 1 | 1 |  |  | 1 | 1 | 1 | 1 |  |  |  |  | 0 | 4 | ТСН-2001.5. База. Сб.1, т.20, поз.3 |  |  | 381 | 0 |  | 0 | 50 | 0 | 1 | 1 | 1 | 1 | 1 | 1 |  | 75 | 70 |  |  |  |  | 0 | 0 | [5 empty] | 0 |  | 0 | 159.93 | 0 | 0 | 0 | 159.93 | 0 | 13 | 0 | 0 | 119.9475 | 111.951 | [13 empty] | 0 | 0 | 1 | 1 | 16987630 | шт. | шт. | 1 |  | 79003178 | 50 | Пусконаладочные работы | 0 | 4 | 381 | ТСН-2001.5-1. 1-1...1-189 | ТСН-2001.5-1-1 | 0 | 159.93 | 0 | 0 | 0 | 159.93 | 13 | 0 | 0 | 0 | 0 | 0 | 75 | 70 | 0 | -1536582423 | 2 | 1 | -2 | 0 | 0 | 0 | 391.83 | 0 | 0 | 391.83 | 0 | 0 | 1 | 0 | 0
17 | 1 |  |  | 13 | 5.1-20-4 | ВЫКЛЮЧАТЕЛЬ ТРЕХПОЛЮСНЫЙ: С ЭЛЕКТРОМАГНИТНЫМ, ТЕПЛОВЫМ ИЛИ КОМБИНИРОВАННЫМ РАСЦЕПИТЕЛЕМ, НОМИНАЛЬНЫЙ ТОК А, ДО 50 | шт. | 1 | 0 |  |  |  |  | 22.14 | 0 | 0 | 0 | 22.14 | 0 | 1.8 | 0 | 0 | 16.61 | 15.5 |  | 90627724 | 22.14 | 0 | 0 | 0 | 22.14 | 0 | 1.8 | 0 | 0 | 22.14 | 0 | 0 | 0 | 22.14 | 0 | 1.8 | 0 | 0 | 75 | 70 | 1 | 1 |  |  | 1 | 1 | 1 | 1 |  |  |  |  | 0 | 4 | ТСН-2001.5. База. Сб.1, т.20, поз.4 |  |  | 381 | 0 |  | 0 | 50 | 0 | 1 | 1 | 1 | 1 | 1 | 1 |  | 75 | 70 |  |  |  |  | 0 | 0 | [5 empty] | 0 |  | 0 | 22.14 | 0 | 0 | 0 | 22.14 | 0 | 1.8 | 0 | 0 | 16.605 | 15.498 | [13 empty] | 0 | 0 | 1 | 1 | 16987630 | шт. | шт. | 1 |  | 79003178 | 50 | Пусконаладочные работы | 0 | 4 | 381 | ТСН-2001.5-1. 1-1...1-189 | ТСН-2001.5-1-1 | 0 | 22.14 | 0 | 0 | 0 | 22.14 | 1.8 | 0 | 0 | 0 | 0 | 0 | 75 | 70 | 0 | -10989717 | 2 | 1 | -2 | 0 | 0 | 0 | 54.25 | 0 | 0 | 54.25 | 0 | 0 | 1 | 0 | 0
17 | 1 |  |  | 14 | 5.1-20-5 | ВЫКЛЮЧАТЕЛЬ ТРЕХПОЛЮСНЫЙ: С ЭЛЕКТРОМАГНИТНЫМ, ТЕПЛОВЫМ ИЛИ КОМБИНИРОВАННЫМ РАСЦЕПИТЕЛЕМ, НОМИНАЛЬНЫЙ ТОК А, ДО 200 | шт. | 1 | 0 |  |  |  |  | 33.22 | 0 | 0 | 0 | 33.22 | 0 | 2.7 | 0 | 0 | 24.92 | 23.25 |  | 90627724 | 33.22 | 0 | 0 | 0 | 33.22 | 0 | 2.7 | 0 | 0 | 33.22 | 0 | 0 | 0 | 33.22 | 0 | 2.7 | 0 | 0 | 75 | 70 | 1 | 1 |  |  | 1 | 1 | 1 | 1 |  |  |  |  | 0 | 4 | ТСН-2001.5. База. Сб.1, т.20, поз.5 |  |  | 381 | 0 |  | 0 | 50 | 0 | 1 | 1 | 1 | 1 | 1 | 1 |  | 75 | 70 |  |  |  |  | 0 | 0 | [5 empty] | 0 |  | 0 | 33.22 | 0 | 0 | 0 | 33.22 | 0 | 2.7 | 0 | 0 | 24.915 | 23.254 | [13 empty] | 0 | 0 | 1 | 1 | 16987630 | шт. | шт. | 1 |  | 79003178 | 50 | Пусконаладочные работы | 0 | 4 | 381 | ТСН-2001.5-1. 1-1...1-189 | ТСН-2001.5-1-1 | 0 | 33.22 | 0 | 0 | 0 | 33.22 | 2.7 | 0 | 0 | 0 | 0 | 0 | 75 | 70 | 0 | 567831657 | 2 | 1 | -2 | 0 | 0 | 0 | 81.39 | 0 | 0 | 81.39 | 0 | 0 | 1 | 0 | 0
17 | 1 |  |  | 15 | 5.1-20-6 | ВЫКЛЮЧАТЕЛЬ ТРЕХПОЛЮСНЫЙ: С ЭЛЕКТРОМАГНИТНЫМ, ТЕПЛОВЫМ ИЛИ КОМБИНИРОВАННЫМ РАСЦЕПИТЕЛЕМ, НОМИНАЛЬНЫЙ ТОК А, ДО 600 | шт. | 1 | 0 |  |  |  |  | 44.29 | 0 | 0 | 0 | 44.29 | 0 | 3.6 | 0 | 0 | 33.22 | 31 |  | 90627724 | 44.29 | 0 | 0 | 0 | 44.29 | 0 | 3.6 | 0 | 0 | 44.29 | 0 | 0 | 0 | 44.29 | 0 | 3.6 | 0 | 0 | 75 | 70 | 1 | 1 |  |  | 1 | 1 | 1 | 1 |  |  |  |  | 0 | 4 | ТСН-2001.5. База. Сб.1, т.20, поз.6 |  |  | 381 | 0 |  | 0 | 50 | 0 | 1 | 1 | 1 | 1 | 1 | 1 |  | 75 | 70 |  |  |  |  | 0 | 0 | [5 empty] | 0 |  | 0 | 44.29 | 0 | 0 | 0 | 44.29 | 0 | 3.6 | 0 | 0 | 33.2175 | 31.003 | [13 empty] | 0 | 0 | 1 | 1 | 16987630 | шт. | шт. | 1 |  | 79003178 | 50 | Пусконаладочные работы | 0 | 4 | 381 | ТСН-2001.5-1. 1-1...1-189 | ТСН-2001.5-1-1 | 0 | 44.29 | 0 | 0 | 0 | 44.29 | 3.6 | 0 | 0 | 0 | 0 | 0 | 75 | 70 | 0 | -1567758777 | 2 | 1 | -2 | 0 | 0 | 0 | 108.51 | 0 | 0 | 108.51 | 0 | 0 | 1 | 0 | 0
17 | 1 |  |  | 16 | 5.1-20-9 | ВЫКЛЮЧАТЕЛЬ ТРЕХПОЛЮСНЫЙ С ПОЛУПРОВОДНИКОВЫМ РАСЦЕПИТЕЛЕМ МАКСИМАЛЬНОГО ТОКА, НОМИНАЛЬНЫЙ ТОК А, ДО: 630 | шт. | 1 | 0 |  |  |  |  | 99.65 | 0 | 0 | 0 | 99.65 | 0 | 8.1 | 0 | 0 | 74.74 | 69.76 |  | 90627724 | 99.65 | 0 | 0 | 0 | 99.65 | 0 | 8.1 | 0 | 0 | 99.65 | 0 | 0 | 0 | 99.65 | 0 | 8.1 | 0 | 0 | 75 | 70 | 1 | 1 |  |  | 1 | 1 | 1 | 1 |  |  |  |  | 0 | 4 | ТСН-2001.5. База. Сб.1, т.20, поз.9 |  |  | 381 | 0 |  | 0 | 50 | 0 | 1 | 1 | 1 | 1 | 1 | 1 |  | 75 | 70 |  |  |  |  | 0 | 0 | [5 empty] | 0 |  | 0 | 99.65 | 0 | 0 | 0 | 99.65 | 0 | 8.1 | 0 | 0 | 74.7375 | 69.755 | [13 empty] | 0 | 0 | 1 | 1 | 16987630 | шт. | шт. | 1 |  | 79003178 | 50 | Пусконаладочные работы | 0 | 4 | 381 | ТСН-2001.5-1. 1-1...1-189 | ТСН-2001.5-1-1 | 0 | 99.65 | 0 | 0 | 0 | 99.65 | 8.1 | 0 | 0 | 0 | 0 | 0 | 75 | 70 | 0 | -583296485 | 2 | 1 | -2 | 0 | 0 | 0 | 244.15 | 0 | 0 | 244.15 | 0 | 0 | 1 | 0 | 0
17 | 1 |  |  | 17 | 5.1-20-10 | ВЫКЛЮЧАТЕЛЬ ТРЕХПОЛЮСНЫЙ С ПОЛУПРОВОДНИКОВЫМ РАСЦЕПИТЕЛЕМ МАКСИМАЛЬНОГО ТОКА, НОМИНАЛЬНЫЙ ТОК А, ДО: 1600 | шт. | 1 | 0 |  |  |  |  | 147.63 | 0 | 0 | 0 | 147.63 | 0 | 12 | 0 | 0 | 110.72 | 103.34 |  | 90627724 | 147.63 | 0 | 0 | 0 | 147.63 | 0 | 12 | 0 | 0 | 147.63 | 0 | 0 | 0 | 147.63 | 0 | 12 | 0 | 0 | 75 | 70 | 1 | 1 |  |  | 1 | 1 | 1 | 1 |  |  |  |  | 0 | 4 | ТСН-2001.5. База. Сб.1, т.20, поз.10 |  |  | 381 | 0 |  | 0 | 50 | 0 | 1 | 1 | 1 | 1 | 1 | 1 |  | 75 | 70 |  |  |  |  | 0 | 0 | [5 empty] | 0 |  | 0 | 147.63 | 0 | 0 | 0 | 147.63 | 0 | 12 | 0 | 0 | 110.7225 | 103.341 | [13 empty] | 0 | 0 | 1 | 1 | 16987630 | шт. | шт. | 1 |  | 79003178 | 50 | Пусконаладочные работы | 0 | 4 | 381 | ТСН-2001.5-1. 1-1...1-189 | ТСН-2001.5-1-1 | 0 | 147.63 | 0 | 0 | 0 | 147.63 | 12 | 0 | 0 | 0 | 0 | 0 | 75 | 70 | 0 | -553940325 | 2 | 1 | -2 | 0 | 0 | 0 | 361.69 | 0 | 0 | 361.69 | 0 | 0 | 1 | 0 | 0
17 | 1 |  |  | 18 | 5.1-20-13 | ВЫКЛЮЧАТЕЛЬ ТРЕХПОЛЮСНЫЙ С ПОЛУПРОВОДНИКОВЫМ И ЭЛЕКТРОМАГНИТНЫМ РАСЦЕПИТЕЛЯМИ МАКСИМАЛЬНОГО ТОКА, НОМИНАЛЬНЫЙ ТОК А, ДО: 250 | шт. | 1 | 0 |  |  |  |  | 172.23 | 0 | 0 | 0 | 172.23 | 0 | 14 | 0 | 0 | 129.17 | 120.56 |  | 90627724 | 172.23 | 0 | 0 | 0 | 172.23 | 0 | 14 | 0 | 0 | 172.23 | 0 | 0 | 0 | 172.23 | 0 | 14 | 0 | 0 | 75 | 70 | 1 | 1 |  |  | 1 | 1 | 1 | 1 |  |  |  |  | 0 | 4 | ТСН-2001.5. База. Сб.1, т.20, поз.13 |  |  | 381 | 0 |  | 0 | 50 | 0 | 1 | 1 | 1 | 1 | 1 | 1 |  | 75 | 70 |  |  |  |  | 0 | 0 | [5 empty] | 0 |  | 0 | 172.23 | 0 | 0 | 0 | 172.23 | 0 | 14 | 0 | 0 | 129.1725 | 120.561 | [13 empty] | 0 | 0 | 1 | 1 | 16987630 | шт. | шт. | 1 |  | 79003178 | 50 | Пусконаладочные работы | 0 | 4 | 381 | ТСН-2001.5-1. 1-1...1-189 | ТСН-2001.5-1-1 | 0 | 172.23 | 0 | 0 | 0 | 172.23 | 14 | 0 | 0 | 0 | 0 | 0 | 75 | 70 | 0 | -876187290 | 2 | 1 | -2 | 0 | 0 | 0 | 421.96 | 0 | 0 | 421.96 | 0 | 0 | 1 | 0 | 0
17 | 1 |  |  | 19 | 5.1-20-14 | ВЫКЛЮЧАТЕЛЬ ТРЕХПОЛЮСНЫЙ С ПОЛУПРОВОДНИКОВЫМ И ЭЛЕКТРОМАГНИТНЫМ РАСЦЕПИТЕЛЯМИ МАКСИМАЛЬНОГО ТОКА, НОМИНАЛЬНЫЙ ТОК А, ДО: 630 | шт. | 1 | 0 |  |  |  |  | 209.14 | 0 | 0 | 0 | 209.14 | 0 | 17 | 0 | 0 | 156.86 | 146.4 |  | 90627724 | 209.14 | 0 | 0 | 0 | 209.14 | 0 | 17 | 0 | 0 | 209.14 | 0 | 0 | 0 | 209.14 | 0 | 17 | 0 | 0 | 75 | 70 | 1 | 1 |  |  | 1 | 1 | 1 | 1 |  |  |  |  | 0 | 4 | ТСН-2001.5. База. Сб.1, т.20, поз.14 |  |  | 381 | 0 |  | 0 | 50 | 0 | 1 | 1 | 1 | 1 | 1 | 1 |  | 75 | 70 |  |  |  |  | 0 | 0 | [5 empty] | 0 |  | 0 | 209.14 | 0 | 0 | 0 | 209.14 | 0 | 17 | 0 | 0 | 156.855 | 146.398 | [13 empty] | 0 | 0 | 1 | 1 | 16987630 | шт. | шт. | 1 |  | 79003178 | 50 | Пусконаладочные работы | 0 | 4 | 381 | ТСН-2001.5-1. 1-1...1-189 | ТСН-2001.5-1-1 | 0 | 209.14 | 0 | 0 | 0 | 209.14 | 17 | 0 | 0 | 0 | 0 | 0 | 75 | 70 | 0 | -1427368833 | 2 | 1 | -2 | 0 | 0 | 0 | 512.4 | 0 | 0 | 512.4 | 0 | 0 | 1 | 0 | 0
17 | 1 |  |  | 20 | 5.1-20-15 | ВЫКЛЮЧАТЕЛЬ ТРЕХПОЛЮСНЫЙ С ПОЛУПРОВОДНИКОВЫМ И ЭЛЕКТРОМАГНИТНЫМ РАСЦЕПИТЕЛЯМИ МАКСИМАЛЬНОГО ТОКА, НОМИНАЛЬНЫЙ ТОК А, ДО: 1600 | шт. | 1 | 0 |  |  |  |  | 270.65 | 0 | 0 | 0 | 270.65 | 0 | 22 | 0 | 0 | 202.99 | 189.46 |  | 90627724 | 270.65 | 0 | 0 | 0 | 270.65 | 0 | 22 | 0 | 0 | 270.65 | 0 | 0 | 0 | 270.65 | 0 | 22 | 0 | 0 | 75 | 70 | 1 | 1 |  |  | 1 | 1 | 1 | 1 |  |  |  |  | 0 | 4 | ТСН-2001.5. База. Сб.1, т.20, поз.15 |  |  | 381 | 0 |  | 0 | 50 | 0 | 1 | 1 | 1 | 1 | 1 | 1 |  | 75 | 70 |  |  |  |  | 0 | 0 | [5 empty] | 0 |  | 0 | 270.65 | 0 | 0 | 0 | 270.65 | 0 | 22 | 0 | 0 | 202.9875 | 189.455 | [13 empty] | 0 | 0 | 1 | 1 | 16987630 | шт. | шт. | 1 |  | 79003178 | 50 | Пусконаладочные работы | 0 | 4 | 381 | ТСН-2001.5-1. 1-1...1-189 | ТСН-2001.5-1-1 | 0 | 270.65 | 0 | 0 | 0 | 270.65 | 22 | 0 | 0 | 0 | 0 | 0 | 75 | 70 | 0 | 503326073 | 2 | 1 | -2 | 0 | 0 | 0 | 663.1 | 0 | 0 | 663.1 | 0 | 0 | 1 | 0 | 0
17 | 1 |  |  | 21 | 5.1-21-1 | ВЫКЛЮЧАТЕЛЬ ПОСТОЯННОГО ТОКА БЫСТРОДЕЙСТВУЮЩИЙ, НОМИНАЛЬНЫЙ ТОК А, ДО: 1000 | шт. | 1 | 0 |  |  |  |  | 88.58 | 0 | 0 | 0 | 88.58 | 0 | 7.2 | 0 | 0 | 66.44 | 62.01 |  | 90627724 | 88.58 | 0 | 0 | 0 | 88.58 | 0 | 7.2 | 0 | 0 | 88.58 | 0 | 0 | 0 | 88.58 | 0 | 7.2 | 0 | 0 | 75 | 70 | 1 | 1 |  |  | 1 | 1 | 1 | 1 |  |  |  |  | 0 | 4 | ТСН-2001.5. База. Сб.1, т.21, поз.1 |  |  | 381 | 0 |  | 0 | 50 | 0 | 1 | 1 | 1 | 1 | 1 | 1 |  | 75 | 70 |  |  |  |  | 0 | 0 | [5 empty] | 0 |  | 0 | 88.58 | 0 | 0 | 0 | 88.58 | 0 | 7.2 | 0 | 0 | 66.435 | 62.006 | [13 empty] | 0 | 0 | 1 | 1 | 16987630 | шт. | шт. | 1 |  | 79003178 | 50 | Пусконаладочные работы | 0 | 4 | 381 | ТСН-2001.5-1. 1-1...1-189 | ТСН-2001.5-1-1 | 0 | 88.58 | 0 | 0 | 0 | 88.58 | 7.2 | 0 | 0 | 0 | 0 | 0 | 75 | 70 | 0 | -851815298 | 2 | 1 | -2 | 0 | 0 | 0 | 217.03 | 0 | 0 | 217.03 | 0 | 0 | 1 | 0 | 0
17 | 1 |  |  | 22 | 5.1-23-1 | РАЗЪЕДИНИТЕЛЬ ТРЕХПОЛЮСНЫЙ НАПРЯЖЕНИЕМ КВ, ДО: 20 | шт. | 1 | 0 |  |  |  |  | 86.61 | 0 | 0 | 0 | 86.61 | 0 | 5.4 | 0 | 0 | 64.96 | 60.63 |  | 90627724 | 86.61 | 0 | 0 | 0 | 86.61 | 0 | 5.4 | 0 | 0 | 86.61 | 0 | 0 | 0 | 86.61 | 0 | 5.4 | 0 | 0 | 75 | 70 | 1 | 1 |  |  | 1 | 1 | 1 | 1 |  |  |  |  | 0 | 4 | ТСН-2001.5. База. Сб.1, т.23, поз.1 |  |  | 381 | 0 |  | 0 | 50 | 0 | 1 | 1 | 1 | 1 | 1 | 1 |  | 75 | 70 |  |  |  |  | 0 | 0 | [5 empty] | 0 |  | 0 | 86.61 | 0 | 0 | 0 | 86.61 | 0 | 5.4 | 0 | 0 | 64.9575 | 60.627 | [13 empty] | 0 | 0 | 1 | 1 | 16987630 | шт. | шт. | 1 |  | 79003178 | 50 | Пусконаладочные работы | 0 | 4 | 381 | ТСН-2001.5-1. 1-1...1-189 | ТСН-2001.5-1-1 | 0 | 86.61 | 0 | 0 | 0 | 86.61 | 5.4 | 0 | 0 | 0 | 0 | 0 | 75 | 70 | 0 | -2058334739 | 2 | 1 | -2 | 0 | 0 | 0 | 212.2 | 0 | 0 | 212.2 | 0 | 0 | 1 | 0 | 0
17 | 1 |  |  | 23 | 5.1-26-2 | ВЫКЛЮЧАТЕЛЬ МАСЛЯНЫЙ НАПРЯЖЕНИЕМ КВ, ДО: 20 | шт. | 1 | 0 |  |  |  |  | 288.68 | 0 | 0 | 0 | 288.68 | 0 | 18 | 0 | 0 | 216.51 | 202.08 |  | 90627724 | 288.68 | 0 | 0 | 0 | 288.68 | 0 | 18 | 0 | 0 | 288.68 | 0 | 0 | 0 | 288.68 | 0 | 18 | 0 | 0 | 75 | 70 | 1 | 1 |  |  | 1 | 1 | 1 | 1 |  |  |  |  | 0 | 4 | ТСН-2001.5. База. Сб.1, т.26, поз.2 |  |  | 381 | 0 |  | 0 | 50 | 0 | 1 | 1 | 1 | 1 | 1 | 1 |  | 75 | 70 |  |  |  |  | 0 | 0 | [5 empty] | 0 |  | 0 | 288.68 | 0 | 0 | 0 | 288.68 | 0 | 18 | 0 | 0 | 216.51 | 202.076 | [13 empty] | 0 | 0 | 1 | 1 | 16987630 | шт. | шт. | 1 |  | 79003178 | 50 | Пусконаладочные работы | 0 | 4 | 381 | ТСН-2001.5-1. 1-1...1-189 | ТСН-2001.5-1-1 | 0 | 288.68 | 0 | 0 | 0 | 288.68 | 18 | 0 | 0 | 0 | 0 | 0 | 75 | 70 | 0 | -865413194 | 2 | 1 | -2 | 0 | 0 | 0 | 707.27 | 0 | 0 | 707.27 | 0 | 0 | 1 | 0 | 0
17 | 1 |  |  | 24 | 5.1-26-5 | ВЫКЛЮЧАТЕЛЬ АВТОМАТИЧЕСКИЙ С ЭЛЕКТРОМАГНИТНЫМ ДУТЬЕМ ИЛИ ВАКУУМНЫЙ, НАПРЯЖЕНИЕМ ДО 11 КВ | шт. | 1 | 0 |  |  |  |  | 352.84 | 0 | 0 | 0 | 352.84 | 0 | 22 | 0 | 0 | 264.63 | 246.99 |  | 90627724 | 352.84 | 0 | 0 | 0 | 352.84 | 0 | 22 | 0 | 0 | 352.84 | 0 | 0 | 0 | 352.84 | 0 | 22 | 0 | 0 | 75 | 70 | 1 | 1 |  |  | 1 | 1 | 1 | 1 |  |  |  |  | 0 | 4 | ТСН-2001.5. База. Сб.1, т.26, поз.5 |  |  | 381 | 0 |  | 0 | 50 | 0 | 1 | 1 | 1 | 1 | 1 | 1 |  | 75 | 70 |  |  |  |  | 0 | 0 | [5 empty] | 0 |  | 0 | 352.84 | 0 | 0 | 0 | 352.84 | 0 | 22 | 0 | 0 | 264.63 | 246.988 | [13 empty] | 0 | 0 | 1 | 1 | 16987630 | шт. | шт. | 1 |  | 79003178 | 50 | Пусконаладочные работы | 0 | 4 | 381 | ТСН-2001.5-1. 1-1...1-189 | ТСН-2001.5-1-1 | 0 | 352.84 | 0 | 0 | 0 | 352.84 | 22 | 0 | 0 | 0 | 0 | 0 | 75 | 70 | 0 | 666564556 | 2 | 1 | -2 | 0 | 0 | 0 | 864.46 | 0 | 0 | 864.46 | 0 | 0 | 1 | 0 | 0
17 | 1 |  |  | 25 | 5.1-29-3 | СХЕМЫ УПРАВЛЕНИЯ МАСЛЯНЫМИ ВЫКЛЮЧАТЕЛЯМИ, СХЕМЫ ВТОРИЧНОЙ КОММУТАЦИИ ВЫКЛЮЧАТЕЛЯ С ДИСТАНЦИОННЫМ УПРАВЛЕНИЕМ С ОБЩИМ ЭЛЕКТРОМАГНИТНЫМ, МОТОРНЫМ ИЛИ ГРУЗОВЫМ ПРИВОДОМ, НАПРЯЖЕНИЕ ВЫКЛЮЧАТЕЛЯ, КВ, ДО: 11 | схема | 1 | 0 |  |  |  |  | 328.73 | 0 | 0 | 0 | 328.73 | 0 | 22 | 0 | 0 | 246.55 | 230.11 |  | 90627724 | 328.73 | 0 | 0 | 0 | 328.73 | 0 | 22 | 0 | 0 | 328.73 | 0 | 0 | 0 | 328.73 | 0 | 22 | 0 | 0 | 75 | 70 | 1 | 1 |  |  | 1 | 1 | 1 | 1 |  |  |  |  | 0 | 4 | ТСН-2001.5. База. Сб.1, т.29, поз.3 |  |  | 381 | 0 |  | 0 | 50 | 0 | 1 | 1 | 1 | 1 | 1 | 1 |  | 75 | 70 |  |  |  |  | 0 | 0 | [5 empty] | 0 |  | 0 | 328.73 | 0 | 0 | 0 | 328.73 | 0 | 22 | 0 | 0 | 246.5475 | 230.111 | [13 empty] | 0 | 0 | 1 | 1 | 1013 | схема | схема | 1 |  | 79003178 | 50 | Пусконаладочные работы | 0 | 4 | 381 | ТСН-2001.5-1. 1-1...1-189 | ТСН-2001.5-1-1 | 0 | 328.73 | 0 | 0 | 0 | 328.73 | 22 | 0 | 0 | 0 | 0 | 0 | 75 | 70 | 0 | 1523242601 | 2 | 1 | -2 | 0 | 0 | 0 | 805.39 | 0 | 0 | 805.39 | 0 | 0 | 1 | 0 | 0
17 | 1 |  |  | 26 | 5.1-30-2 | СХЕМЫ УПРАВЛЕНИЯ ВОЗДУШНЫМИ ВЫКЛЮЧАТЕЛЯМИ, СХЕМА ВТОРИЧНОЙ КОММУТАЦИИ: АВТОМАТИЧЕСКОГО ВЫКЛЮЧАТЕЛЯ С МОТОРНЫМ ИЛИ СОЛЕНОИДНЫМ ПРИВОДОМ НАПРЯЖЕНИЕМ ДО 1 КВ: С ДИСТАНЦИОННЫМ УПРАВЛЕНИЕМ | схема | 1 | 0 |  |  |  |  | 268.96 | 0 | 0 | 0 | 268.96 | 0 | 18 | 0 | 0 | 201.72 | 188.27 |  | 90627724 | 268.96 | 0 | 0 | 0 | 268.96 | 0 | 18 | 0 | 0 | 268.96 | 0 | 0 | 0 | 268.96 | 0 | 18 | 0 | 0 | 75 | 70 | 1 | 1 |  |  | 1 | 1 | 1 | 1 |  |  |  |  | 0 | 4 | ТСН-2001.5. База. Сб.1, т.30, поз.2 |  |  | 381 | 0 |  | 0 | 50 | 0 | 1 | 1 | 1 | 1 | 1 | 1 |  | 75 | 70 |  |  |  |  | 0 | 0 | [5 empty] | 0 |  | 0 | 268.96 | 0 | 0 | 0 | 268.96 | 0 | 18 | 0 | 0 | 201.72 | 188.272 | [13 empty] | 0 | 0 | 1 | 1 | 1013 | схема | схема | 1 |  | 79003178 | 50 | Пусконаладочные работы | 0 | 4 | 381 | ТСН-2001.5-1. 1-1...1-189 | ТСН-2001.5-1-1 | 0 | 268.96 | 0 | 0 | 0 | 268.96 | 18 | 0 | 0 | 0 | 0 | 0 | 75 | 70 | 0 | -842370948 | 2 | 1 | -2 | 0 | 0 | 0 | 658.95 | 0 | 0 | 658.95 | 0 | 0 | 1 | 0 | 0
17 | 1 |  |  | 27 | 5.1-30-3 | СХЕМЫ УПРАВЛЕНИЯ ВОЗДУШНЫМИ ВЫКЛЮЧАТЕЛЯМИ, СХЕМА ВТОРИЧНОЙ КОММУТАЦИИ: ВЫКЛЮЧАТЕЛЯ С ПОПОЛЮСНЫМ ЭЛЕКТРОМАГНИТНЫМ ИЛИ ПНЕВМАТИЧЕСКИМ ПРИВОДОМ, НАПРЯЖЕНИЕ ВЫКЛЮЧАТЕЛЯ КВ, ДО 35 | схема | 1 | 0 |  |  |  |  | 537.93 | 0 | 0 | 0 | 537.93 | 0 | 36 | 0 | 0 | 403.45 | 376.55 |  | 90627724 | 537.93 | 0 | 0 | 0 | 537.93 | 0 | 36 | 0 | 0 | 537.93 | 0 | 0 | 0 | 537.93 | 0 | 36 | 0 | 0 | 75 | 70 | 1 | 1 |  |  | 1 | 1 | 1 | 1 |  |  |  |  | 0 | 4 | ТСН-2001.5. База. Сб.1, т.30, поз.3 |  |  | 381 | 0 |  | 0 | 50 | 0 | 1 | 1 | 1 | 1 | 1 | 1 |  | 75 | 70 |  |  |  |  | 0 | 0 | [5 empty] | 0 |  | 0 | 537.93 | 0 | 0 | 0 | 537.93 | 0 | 36 | 0 | 0 | 403.4475 | 376.551 | [13 empty] | 0 | 0 | 1 | 1 | 1013 | схема | схема | 1 |  | 79003178 | 50 | Пусконаладочные работы | 0 | 4 | 381 | ТСН-2001.5-1. 1-1...1-189 | ТСН-2001.5-1-1 | 0 | 537.93 | 0 | 0 | 0 | 537.93 | 36 | 0 | 0 | 0 | 0 | 0 | 75 | 70 | 0 | -2081538977 | 2 | 1 | -2 | 0 | 0 | 0 | 1317.93 | 0 | 0 | 1317.93 | 0 | 0 | 1 | 0 | 0
17 | 1 |  |  | 28 | 5.1-31-1 | УСТРОЙСТВО ПОДОГРЕВА ВЫКЛЮЧАТЕЛЯ | устройство | 1 | 0 |  |  |  |  | 94.14 | 0 | 0 | 0 | 94.14 | 0 | 6.3 | 0 | 0 | 70.61 | 65.9 |  | 90627724 | 94.14 | 0 | 0 | 0 | 94.14 | 0 | 6.3 | 0 | 0 | 94.14 | 0 | 0 | 0 | 94.14 | 0 | 6.3 | 0 | 0 | 75 | 70 | 1 | 1 |  |  | 1 | 1 | 1 | 1 |  |  |  |  | 0 | 4 | ТСН-2001.5. База. Сб.1, т.31, поз.1 |  |  | 381 | 0 |  | 0 | 50 | 0 | 1 | 1 | 1 | 1 | 1 | 1 |  | 75 | 70 |  |  |  |  | 0 | 0 | [5 empty] | 0 |  | 0 | 94.14 | 0 | 0 | 0 | 94.14 | 0 | 6.3 | 0 | 0 | 70.605 | 65.898 | [13 empty] | 0 | 0 | 1 | 1 | 1013 | устройство | устройство | 1 |  | 79003178 | 50 | Пусконаладочные работы | 0 | 4 | 381 | ТСН-2001.5-1. 1-1...1-189 | ТСН-2001.5-1-1 | 0 | 94.14 | 0 | 0 | 0 | 94.14 | 6.3 | 0 | 0 | 0 | 0 | 0 | 75 | 70 | 0 | 427464100 | 2 | 1 | -2 | 0 | 0 | 0 | 230.65 | 0 | 0 | 230.65 | 0 | 0 | 1 | 0 | 0
17 | 1 |  |  | 29 | 5.1-34-1 | СХЕМА ЭЛЕКТРОМАГНИТНОЙ БЛОКИРОВКИ КОММУТАЦИОННЫХ АППАРАТОВ, КОЛИЧЕСТВО БЛОКИРУЕМЫХ АППАРАТОВ, ДО: 2 | схема | 1 | 0 |  |  |  |  | 134.48 | 0 | 0 | 0 | 134.48 | 0 | 9 | 0 | 0 | 100.86 | 94.14 |  | 90627724 | 134.48 | 0 | 0 | 0 | 134.48 | 0 | 9 | 0 | 0 | 134.48 | 0 | 0 | 0 | 134.48 | 0 | 9 | 0 | 0 | 75 | 70 | 1 | 1 |  |  | 1 | 1 | 1 | 1 |  |  |  |  | 0 | 4 | ТСН-2001.5. База. Сб.1, т.34, поз.1 |  |  | 381 | 0 |  | 0 | 50 | 0 | 1 | 1 | 1 | 1 | 1 | 1 |  | 75 | 70 |  |  |  |  | 0 | 0 | [5 empty] | 0 |  | 0 | 134.48 | 0 | 0 | 0 | 134.48 | 0 | 9 | 0 | 0 | 100.86 | 94.136 | [13 empty] | 0 | 0 | 1 | 1 | 1013 | схема | схема | 1 |  | 79003178 | 50 | Пусконаладочные работы | 0 | 4 | 381 | ТСН-2001.5-1. 1-1...1-189 | ТСН-2001.5-1-1 | 0 | 134.48 | 0 | 0 | 0 | 134.48 | 9 | 0 | 0 | 0 | 0 | 0 | 75 | 70 | 0 | 1957051982 | 2 | 1 | -2 | 0 | 0 | 0 | 329.48 | 0 | 0 | 329.48 | 0 | 0 | 1 | 0 | 0
17 | 1 |  |  | 30 | 5.1-34-3 | СХЕМА ЭЛЕКТРОМАГНИТНОЙ БЛОКИРОВКИ КОММУТАЦИОННЫХ АППАРАТОВ, КОЛИЧЕСТВО БЛОКИРУЕМЫХ АППАРАТОВ, ДО: 10 | схема | 1 | 0 |  |  |  |  | 537.93 | 0 | 0 | 0 | 537.93 | 0 | 36 | 0 | 0 | 403.45 | 376.55 |  | 90627724 | 537.93 | 0 | 0 | 0 | 537.93 | 0 | 36 | 0 | 0 | 537.93 | 0 | 0 | 0 | 537.93 | 0 | 36 | 0 | 0 | 75 | 70 | 1 | 1 |  |  | 1 | 1 | 1 | 1 |  |  |  |  | 0 | 4 | ТСН-2001.5. База. Сб.1, т.34, поз.3 |  |  | 381 | 0 |  | 0 | 50 | 0 | 1 | 1 | 1 | 1 | 1 | 1 |  | 75 | 70 |  |  |  |  | 0 | 0 | [5 empty] | 0 |  | 0 | 537.93 | 0 | 0 | 0 | 537.93 | 0 | 36 | 0 | 0 | 403.4475 | 376.551 | [13 empty] | 0 | 0 | 1 | 1 | 1013 | схема | схема | 1 |  | 79003178 | 50 | Пусконаладочные работы | 0 | 4 | 381 | ТСН-2001.5-1. 1-1...1-189 | ТСН-2001.5-1-1 | 0 | 537.93 | 0 | 0 | 0 | 537.93 | 36 | 0 | 0 | 0 | 0 | 0 | 75 | 70 | 0 | 882240776 | 2 | 1 | -2 | 0 | 0 | 0 | 1317.93 | 0 | 0 | 1317.93 | 0 | 0 | 1 | 0 | 0
17 | 1 |  |  | 31 | 5.1-34-5 | СХЕМА ЭЛЕКТРОМАГНИТНОЙ БЛОКИРОВКИ КОММУТАЦИОННЫХ АППАРАТОВ, КОЛИЧЕСТВО БЛОКИРУЕМЫХ АППАРАТОВ, ДО: 30 | схема | 1 | 0 |  |  |  |  | 1344.82 | 0 | 0 | 0 | 1344.82 | 0 | 90 | 0 | 0 | 1008.62 | 941.37 |  | 90627724 | 1344.82 | 0 | 0 | 0 | 1344.82 | 0 | 90 | 0 | 0 | 1344.82 | 0 | 0 | 0 | 1344.82 | 0 | 90 | 0 | 0 | 75 | 70 | 1 | 1 |  |  | 1 | 1 | 1 | 1 |  |  |  |  | 0 | 4 | ТСН-2001.5. База. Сб.1, т.34, поз.5 |  |  | 381 | 0 |  | 0 | 50 | 0 | 1 | 1 | 1 | 1 | 1 | 1 |  | 75 | 70 |  |  |  |  | 0 | 0 | [5 empty] | 0 |  | 0 | 1344.82 | 0 | 0 | 0 | 1344.82 | 0 | 90 | 0 | 0 | 1008.615 | 941.374 | [13 empty] | 0 | 0 | 1 | 1 | 1013 | схема | схема | 1 |  | 79003178 | 50 | Пусконаладочные работы | 0 | 4 | 381 | ТСН-2001.5-1. 1-1...1-189 | ТСН-2001.5-1-1 | 0 | 1344.82 | 0 | 0 | 0 | 1344.82 | 90 | 0 | 0 | 0 | 0 | 0 | 75 | 70 | 0 | -1025347261 | 2 | 1 | -2 | 0 | 0 | 0 | 3294.81 | 0 | 0 | 3294.81 | 0 | 0 | 1 | 0 | 0
17 | 1 |  |  | 32 | 5.1-36-2 | МАКСИМАЛЬНЫЕ ТОКОВЫЕ ЗАЩИТЫ (МТЗ), ЗАЩИТА ПРЯМОГО ДЕЙСТВИЯ С РЕЛЕ: ДВУМЯ | компл. | 1 | 0 |  |  |  |  | 104.7 | 0 | 0 | 0 | 104.7 | 0 | 6.3 | 0 | 0 | 78.53 | 73.29 |  | 90627724 | 104.7 | 0 | 0 | 0 | 104.7 | 0 | 6.3 | 0 | 0 | 104.7 | 0 | 0 | 0 | 104.7 | 0 | 6.3 | 0 | 0 | 75 | 70 | 1 | 1 |  |  | 1 | 1 | 1 | 1 |  |  |  |  | 0 | 4 | ТСН-2001.5. База. Сб.1, т.36, поз.2 |  |  | 381 | 0 |  | 0 | 50 | 0 | 1 | 1 | 1 | 1 | 1 | 1 |  | 75 | 70 |  |  |  |  | 0 | 0 | [5 empty] | 0 |  | 0 | 104.7 | 0 | 0 | 0 | 104.7 | 0 | 6.3 | 0 | 0 | 78.525 | 73.29 | [13 empty] | 0 | 0 | 1 | 1 | 1013 | компл. | компл. | 1 |  | 79003178 | 50 | Пусконаладочные работы | 0 | 4 | 381 | ТСН-2001.5-1. 1-1...1-189 | ТСН-2001.5-1-1 | 0 | 104.7 | 0 | 0 | 0 | 104.7 | 6.3 | 0 | 0 | 0 | 0 | 0 | 75 | 70 | 0 | -1173137614 | 2 | 1 | -2 | 0 | 0 | 0 | 256.52 | 0 | 0 | 256.52 | 0 | 0 | 1 | 0 | 0
17 | 1 |  |  | 33 | 5.1-37-1 | МАКСИМАЛЬНЫЕ ТОКОВЫЕ ТЕПЛОВЫЕ ЗАЩИТЫ, ТЕПЛОВАЯ ЗАЩИТА С РЕЛЕ: ОДНИМ | компл. | 1 | 0 |  |  |  |  | 44.87 | 0 | 0 | 0 | 44.87 | 0 | 2.7 | 0 | 0 | 33.65 | 31.41 |  | 90627724 | 44.87 | 0 | 0 | 0 | 44.87 | 0 | 2.7 | 0 | 0 | 44.87 | 0 | 0 | 0 | 44.87 | 0 | 2.7 | 0 | 0 | 75 | 70 | 1 | 1 |  |  | 1 | 1 | 1 | 1 |  |  |  |  | 0 | 4 | ТСН-2001.5. База. Сб.1, т.37, поз.1 |  |  | 381 | 0 |  | 0 | 50 | 0 | 1 | 1 | 1 | 1 | 1 | 1 |  | 75 | 70 |  |  |  |  | 0 | 0 | [5 empty] | 0 |  | 0 | 44.87 | 0 | 0 | 0 | 44.87 | 0 | 2.7 | 0 | 0 | 33.6525 | 31.409 | [13 empty] | 0 | 0 | 1 | 1 | 1013 | компл. | компл. | 1 |  | 79003178 | 50 | Пусконаладочные работы | 0 | 4 | 381 | ТСН-2001.5-1. 1-1...1-189 | ТСН-2001.5-1-1 | 0 | 44.87 | 0 | 0 | 0 | 44.87 | 2.7 | 0 | 0 | 0 | 0 | 0 | 75 | 70 | 0 | 431705423 | 2 | 1 | -2 | 0 | 0 | 0 | 109.93 | 0 | 0 | 109.93 | 0 | 0 | 1 | 0 | 0
17 | 1 |  |  | 34 | 5.1-37-3 | МАКСИМАЛЬНЫЕ ТОКОВЫЕ ТЕПЛОВЫЕ ЗАЩИТЫ, ТЕПЛОВАЯ ЗАЩИТА С РЕЛЕ: ТРЕМЯ | компл. | 1 | 0 |  |  |  |  | 74.78 | 0 | 0 | 0 | 74.78 | 0 | 4.5 | 0 | 0 | 56.09 | 52.35 |  | 90627724 | 74.78 | 0 | 0 | 0 | 74.78 | 0 | 4.5 | 0 | 0 | 74.78 | 0 | 0 | 0 | 74.78 | 0 | 4.5 | 0 | 0 | 75 | 70 | 1 | 1 |  |  | 1 | 1 | 1 | 1 |  |  |  |  | 0 | 4 | ТСН-2001.5. База. Сб.1, т.37, поз.3 |  |  | 381 | 0 |  | 0 | 50 | 0 | 1 | 1 | 1 | 1 | 1 | 1 |  | 75 | 70 |  |  |  |  | 0 | 0 | [5 empty] | 0 |  | 0 | 74.78 | 0 | 0 | 0 | 74.78 | 0 | 4.5 | 0 | 0 | 56.085 | 52.346 | [13 empty] | 0 | 0 | 1 | 1 | 1013 | компл. | компл. | 1 |  | 79003178 | 50 | Пусконаладочные работы | 0 | 4 | 381 | ТСН-2001.5-1. 1-1...1-189 | ТСН-2001.5-1-1 | 0 | 74.78 | 0 | 0 | 0 | 74.78 | 4.5 | 0 | 0 | 0 | 0 | 0 | 75 | 70 | 0 | 2122632046 | 2 | 1 | -2 | 0 | 0 | 0 | 183.22 | 0 | 0 | 183.22 | 0 | 0 | 1 | 0 | 0
17 | 1 |  |  | 35 | 5.1-38-1 | МТЗ НА ПОСТОЯННОМ И ПЕРЕМЕННОМ ОПЕРАТИВНОМ ТОКЕ С РЕЛЕ РТ-40, РТС ОДНИМ | компл. | 1 | 0 |  |  |  |  | 89.74 | 0 | 0 | 0 | 89.74 | 0 | 5.4 | 0 | 0 | 67.31 | 62.82 |  | 90627724 | 89.74 | 0 | 0 | 0 | 89.74 | 0 | 5.4 | 0 | 0 | 89.74 | 0 | 0 | 0 | 89.74 | 0 | 5.4 | 0 | 0 | 75 | 70 | 1 | 1 |  |  | 1 | 1 | 1 | 1 |  |  |  |  | 0 | 4 | ТСН-2001.5. База. Сб.1, т.38, поз.1 |  |  | 381 | 0 |  | 0 | 50 | 0 | 1 | 1 | 1 | 1 | 1 | 1 |  | 75 | 70 |  |  |  |  | 0 | 0 | [5 empty] | 0 |  | 0 | 89.74 | 0 | 0 | 0 | 89.74 | 0 | 5.4 | 0 | 0 | 67.305 | 62.818 | [13 empty] | 0 | 0 | 1 | 1 | 1013 | компл. | компл. | 1 |  | 79003178 | 50 | Пусконаладочные работы | 0 | 4 | 381 | ТСН-2001.5-1. 1-1...1-189 | ТСН-2001.5-1-1 | 0 | 89.74 | 0 | 0 | 0 | 89.74 | 5.4 | 0 | 0 | 0 | 0 | 0 | 75 | 70 | 0 | 2027446626 | 2 | 1 | -2 | 0 | 0 | 0 | 219.87 | 0 | 0 | 219.87 | 0 | 0 | 1 | 0 | 0
17 | 1 |  |  | 36 | 5.1-38-2 | МТЗ НА ПОСТОЯННОМ И ПЕРЕМЕННОМ ОПЕРАТИВНОМ ТОКЕ С РЕЛЕ РТ-40, РТС ДВУМЯ | компл. | 1 | 0 |  |  |  |  | 119.66 | 0 | 0 | 0 | 119.66 | 0 | 7.2 | 0 | 0 | 89.75 | 83.76 |  | 90627724 | 119.66 | 0 | 0 | 0 | 119.66 | 0 | 7.2 | 0 | 0 | 119.66 | 0 | 0 | 0 | 119.66 | 0 | 7.2 | 0 | 0 | 75 | 70 | 1 | 1 |  |  | 1 | 1 | 1 | 1 |  |  |  |  | 0 | 4 | ТСН-2001.5. База. Сб.1, т.38, поз.2 |  |  | 381 | 0 |  | 0 | 50 | 0 | 1 | 1 | 1 | 1 | 1 | 1 |  | 75 | 70 |  |  |  |  | 0 | 0 | [5 empty] | 0 |  | 0 | 119.66 | 0 | 0 | 0 | 119.66 | 0 | 7.2 | 0 | 0 | 89.745 | 83.762 | [13 empty] | 0 | 0 | 1 | 1 | 1013 | компл. | компл. | 1 |  | 79003178 | 50 | Пусконаладочные работы | 0 | 4 | 381 | ТСН-2001.5-1. 1-1...1-189 | ТСН-2001.5-1-1 | 0 | 119.66 | 0 | 0 | 0 | 119.66 | 7.2 | 0 | 0 | 0 | 0 | 0 | 75 | 70 | 0 | -1759352268 | 2 | 1 | -2 | 0 | 0 | 0 | 293.17 | 0 | 0 | 293.17 | 0 | 0 | 1 | 0 | 0
17 | 1 |  |  | 37 | 5.1-38-3 | МТЗ НА ПОСТОЯННОМ И ПЕРЕМЕННОМ ОПЕРАТИВНОМ ТОКЕ С РЕЛЕ РТ-40, РТС ТРЕМЯ | компл. | 1 | 0 |  |  |  |  | 134.61 | 0 | 0 | 0 | 134.61 | 0 | 8.1 | 0 | 0 | 100.96 | 94.23 |  | 90627724 | 134.61 | 0 | 0 | 0 | 134.61 | 0 | 8.1 | 0 | 0 | 134.61 | 0 | 0 | 0 | 134.61 | 0 | 8.1 | 0 | 0 | 75 | 70 | 1 | 1 |  |  | 1 | 1 | 1 | 1 |  |  |  |  | 0 | 4 | ТСН-2001.5. База. Сб.1, т.38, поз.3 |  |  | 381 | 0 |  | 0 | 50 | 0 | 1 | 1 | 1 | 1 | 1 | 1 |  | 75 | 70 |  |  |  |  | 0 | 0 | [5 empty] | 0 |  | 0 | 134.61 | 0 | 0 | 0 | 134.61 | 0 | 8.1 | 0 | 0 | 100.9575 | 94.227 | [13 empty] | 0 | 0 | 1 | 1 | 1013 | компл. | компл. | 1 |  | 79003178 | 50 | Пусконаладочные работы | 0 | 4 | 381 | ТСН-2001.5-1. 1-1...1-189 | ТСН-2001.5-1-1 | 0 | 134.61 | 0 | 0 | 0 | 134.61 | 8.1 | 0 | 0 | 0 | 0 | 0 | 75 | 70 | 0 | -933121586 | 2 | 1 | -2 | 0 | 0 | 0 | 329.8 | 0 | 0 | 329.8 | 0 | 0 | 1 | 0 | 0
17 | 1 |  |  | 38 | 5.1-39-1 | ЗАЩИТА ОТ ЗАМЫКАНИЯ НА "ЗЕМЛЮ" С РАБОТОЙ НА СИГНАЛ | компл. | 1 | 0 |  |  |  |  | 44.87 | 0 | 0 | 0 | 44.87 | 0 | 2.7 | 0 | 0 | 33.65 | 31.41 |  | 90627724 | 44.87 | 0 | 0 | 0 | 44.87 | 0 | 2.7 | 0 | 0 | 44.87 | 0 | 0 | 0 | 44.87 | 0 | 2.7 | 0 | 0 | 75 | 70 | 1 | 1 |  |  | 1 | 1 | 1 | 1 |  |  |  |  | 0 | 4 | ТСН-2001.5. База. Сб.1, т.39, поз.1 |  |  | 381 | 0 |  | 0 | 50 | 0 | 1 | 1 | 1 | 1 | 1 | 1 |  | 75 | 70 |  |  |  |  | 0 | 0 | [5 empty] | 0 |  | 0 | 44.87 | 0 | 0 | 0 | 44.87 | 0 | 2.7 | 0 | 0 | 33.6525 | 31.409 | [13 empty] | 0 | 0 | 1 | 1 | 1013 | компл. | компл. | 1 |  | 79003178 | 50 | Пусконаладочные работы | 0 | 4 | 381 | ТСН-2001.5-1. 1-1...1-189 | ТСН-2001.5-1-1 | 0 | 44.87 | 0 | 0 | 0 | 44.87 | 2.7 | 0 | 0 | 0 | 0 | 0 | 75 | 70 | 0 | -262253058 | 2 | 1 | -2 | 0 | 0 | 0 | 109.93 | 0 | 0 | 109.93 | 0 | 0 | 1 | 0 | 0
17 | 1 |  |  | 39 | 5.1-39-4 | ЗАЩИТА С РЕЛЕ РНТ, РСТ-15(РСТ-16): ТРЕМЯ | компл. | 1 | 0 |  |  |  |  | 216.04 | 0 | 0 | 0 | 216.04 | 0 | 13 | 0 | 0 | 162.03 | 151.23 |  | 90627724 | 216.04 | 0 | 0 | 0 | 216.04 | 0 | 13 | 0 | 0 | 216.04 | 0 | 0 | 0 | 216.04 | 0 | 13 | 0 | 0 | 75 | 70 | 1 | 1 |  |  | 1 | 1 | 1 | 1 |  |  |  |  | 0 | 4 | ТСН-2001.5. База. Сб.1, т.39, поз.4 |  |  | 381 | 0 |  | 0 | 50 | 0 | 1 | 1 | 1 | 1 | 1 | 1 |  | 75 | 70 |  |  |  |  | 0 | 0 | [5 empty] | 0 |  | 0 | 216.04 | 0 | 0 | 0 | 216.04 | 0 | 13 | 0 | 0 | 162.03 | 151.228 | [13 empty] | 0 | 0 | 1 | 1 | 1013 | компл. | компл. | 1 |  | 79003178 | 50 | Пусконаладочные работы | 0 | 4 | 381 | ТСН-2001.5-1. 1-1...1-189 | ТСН-2001.5-1-1 | 0 | 216.04 | 0 | 0 | 0 | 216.04 | 13 | 0 | 0 | 0 | 0 | 0 | 75 | 70 | 0 | -2008633561 | 2 | 1 | -2 | 0 | 0 | 0 | 529.3 | 0 | 0 | 529.3 | 0 | 0 | 1 | 0 | 0
17 | 1 |  |  | 40 | 5.1-40-1 | УСТРОЙСТВО ПУСКА МТЗ ПО НАПРЯЖЕНИЮ | компл. | 1 | 0 |  |  |  |  | 134.61 | 0 | 0 | 0 | 134.61 | 0 | 8.1 | 0 | 0 | 100.96 | 94.23 |  | 90627724 | 134.61 | 0 | 0 | 0 | 134.61 | 0 | 8.1 | 0 | 0 | 134.61 | 0 | 0 | 0 | 134.61 | 0 | 8.1 | 0 | 0 | 75 | 70 | 1 | 1 |  |  | 1 | 1 | 1 | 1 |  |  |  |  | 0 | 4 | ТСН-2001.5. База. Сб.1, т.40, поз.1 |  |  | 381 | 0 |  | 0 | 50 | 0 | 1 | 1 | 1 | 1 | 1 | 1 |  | 75 | 70 |  |  |  |  | 0 | 0 | [5 empty] | 0 |  | 0 | 134.61 | 0 | 0 | 0 | 134.61 | 0 | 8.1 | 0 | 0 | 100.9575 | 94.227 | [13 empty] | 0 | 0 | 1 | 1 | 1013 | компл. | компл. | 1 |  | 79003178 | 50 | Пусконаладочные работы | 0 | 4 | 381 | ТСН-2001.5-1. 1-1...1-189 | ТСН-2001.5-1-1 | 0 | 134.61 | 0 | 0 | 0 | 134.61 | 8.1 | 0 | 0 | 0 | 0 | 0 | 75 | 70 | 0 | 251307672 | 2 | 1 | -2 | 0 | 0 | 0 | 329.8 | 0 | 0 | 329.8 | 0 | 0 | 1 | 0 | 0
17 | 1 |  |  | 41 | 5.1-41-2 | ЗАЩИТА ТРЕХСТУПЕНЧАТАЯ ОТ МЕЖДУФАЗНЫХ КОРОТКИХ ЗАМЫКАНИЙ И ТРЕХСТУПЕНЧАТАЯ НАПРАВЛЕННАЯ ОТ ЗАМЫКАНИЙ НА ЗЕМЛЮ ТИПА ЭПЗ-1642 | компл. | 1 | 0 |  |  |  |  | 563.24 | 0 | 0 | 0 | 563.24 | 0 | 34 | 0 | 0 | 422.43 | 394.27 |  | 90627724 | 563.24 | 0 | 0 | 0 | 563.24 | 0 | 34 | 0 | 0 | 563.24 | 0 | 0 | 0 | 563.24 | 0 | 34 | 0 | 0 | 75 | 70 | 1 | 1 |  |  | 1 | 1 | 1 | 1 |  |  |  |  | 0 | 4 | ТСН-2001.5. База. Сб.1, т.41, поз.2 |  |  | 381 | 0 |  | 0 | 50 | 0 | 1 | 1 | 1 | 1 | 1 | 1 |  | 75 | 70 |  |  |  |  | 0 | 0 | [5 empty] | 0 |  | 0 | 563.24 | 0 | 0 | 0 | 563.24 | 0 | 34 | 0 | 0 | 422.43 | 394.268 | [13 empty] | 0 | 0 | 1 | 1 | 1013 | компл. | компл. | 1 |  | 79003178 | 50 | Пусконаладочные работы | 0 | 4 | 381 | ТСН-2001.5-1. 1-1...1-189 | ТСН-2001.5-1-1 | 0 | 563.24 | 0 | 0 | 0 | 563.24 | 34 | 0 | 0 | 0 | 0 | 0 | 75 | 70 | 0 | -1766491316 | 2 | 1 | -2 | 0 | 0 | 0 | 1379.94 | 0 | 0 | 1379.94 | 0 | 0 | 1 | 0 | 0
17 | 1 |  |  | 42 | 5.1-47-1 | ДВУХФАЗНЫЕ ТОКОВЫЕ ОТСЕЧКИ: ДВУХФАЗНАЯ ТОКОВАЯ ОТСЕЧКА (КОМПЛЕКТ ТИПА КЗ-9) ИЛИ МТЗ С НЕЗАВИСИМОЙ ВЫДЕРЖКОЙ ВРЕМЕНИ (КОМПЛЕКТ ТИПА КЗ-12) | компл. | 1 | 0 |  |  |  |  | 231.92 | 0 | 0 | 0 | 231.92 | 0 | 14 | 0 | 0 | 173.94 | 162.34 |  | 90627724 | 231.92 | 0 | 0 | 0 | 231.92 | 0 | 14 | 0 | 0 | 231.92 | 0 | 0 | 0 | 231.92 | 0 | 14 | 0 | 0 | 75 | 70 | 1 | 1 |  |  | 1 | 1 | 1 | 1 |  |  |  |  | 0 | 4 | ТСН-2001.5. База. Сб.1, т.47, поз.1 |  |  | 381 | 0 |  | 0 | 50 | 0 | 1 | 1 | 1 | 1 | 1 | 1 |  | 75 | 70 |  |  |  |  | 0 | 0 | [5 empty] | 0 |  | 0 | 231.92 | 0 | 0 | 0 | 231.92 | 0 | 14 | 0 | 0 | 173.94 | 162.344 | [13 empty] | 0 | 0 | 1 | 1 | 1013 | компл. | компл. | 1 |  | 79003178 | 50 | Пусконаладочные работы | 0 | 4 | 381 | ТСН-2001.5-1. 1-1...1-189 | ТСН-2001.5-1-1 | 0 | 231.92 | 0 | 0 | 0 | 231.92 | 14 | 0 | 0 | 0 | 0 | 0 | 75 | 70 | 0 | 1032339615 | 2 | 1 | -2 | 0 | 0 | 0 | 568.2 | 0 | 0 | 568.2 | 0 | 0 | 1 | 0 | 0
17 | 1 |  |  | 43 | 5.1-64-1 | УСТРОЙСТВО РЕЗЕРВИРОВАНИЯ ОТКАЗА ВЫКЛЮЧАТЕЛЯ (УРОВ) ПРИ КОЛИЧЕСТВЕ ПРИСОЕДИНЕНИЙ ДО ЧЕТЫРЕХ | компл. | 1 | 0 |  |  |  |  | 999.94 | 0 | 0 | 0 | 999.94 | 0 | 57 | 0 | 0 | 749.96 | 699.96 |  | 90627724 | 999.94 | 0 | 0 | 0 | 999.94 | 0 | 57 | 0 | 0 | 999.94 | 0 | 0 | 0 | 999.94 | 0 | 57 | 0 | 0 | 75 | 70 | 1 | 1 |  |  | 1 | 1 | 1 | 1 |  |  |  |  | 0 | 4 | ТСН-2001.5. База. Сб.1, т.64, поз.1 |  |  | 381 | 0 |  | 0 | 50 | 0 | 1 | 1 | 1 | 1 | 1 | 1 |  | 75 | 70 |  |  |  |  | 0 | 0 | [5 empty] | 0 |  | 0 | 999.94 | 0 | 0 | 0 | 999.94 | 0 | 57 | 0 | 0 | 749.955 | 699.958 | [13 empty] | 0 | 0 | 1 | 1 | 1013 | компл. | компл. | 1 |  | 79003178 | 50 | Пусконаладочные работы | 0 | 4 | 381 | ТСН-2001.5-1. 1-1...1-189 | ТСН-2001.5-1-1 | 0 | 999.94 | 0 | 0 | 0 | 999.94 | 57 | 0 | 0 | 0 | 0 | 0 | 75 | 70 | 0 | -2073281409 | 2 | 1 | -2 | 0 | 0 | 0 | 2449.86 | 0 | 0 | 2449.86 | 0 | 0 | 1 | 0 | 0
17 | 1 |  |  | 44 | 5.1-66-1 | ЗАЩИТА МИНИМАЛЬНОГО НАПРЯЖЕНИЯ | компл. | 1 | 0 |  |  |  |  | 228.06 | 0 | 0 | 0 | 228.06 | 0 | 13 | 0 | 0 | 171.05 | 159.64 |  | 90627724 | 228.06 | 0 | 0 | 0 | 228.06 | 0 | 13 | 0 | 0 | 228.06 | 0 | 0 | 0 | 228.06 | 0 | 13 | 0 | 0 | 75 | 70 | 1 | 1 |  |  | 1 | 1 | 1 | 1 |  |  |  |  | 0 | 4 | ТСН-2001.5. База. Сб.1, т.66, поз.1 |  |  | 381 | 0 |  | 0 | 50 | 0 | 1 | 1 | 1 | 1 | 1 | 1 |  | 75 | 70 |  |  |  |  | 0 | 0 | [5 empty] | 0 |  | 0 | 228.06 | 0 | 0 | 0 | 228.06 | 0 | 13 | 0 | 0 | 171.045 | 159.642 | [13 empty] | 0 | 0 | 1 | 1 | 1013 | компл. | компл. | 1 |  | 79003178 | 50 | Пусконаладочные работы | 0 | 4 | 381 | ТСН-2001.5-1. 1-1...1-189 | ТСН-2001.5-1-1 | 0 | 228.06 | 0 | 0 | 0 | 228.06 | 13 | 0 | 0 | 0 | 0 | 0 | 75 | 70 | 0 | -200180794 | 2 | 1 | -2 | 0 | 0 | 0 | 558.75 | 0 | 0 | 558.75 | 0 | 0 | 1 | 0 | 0
17 | 1 |  |  | 45 | 5.1-67-10 | ЗАЩИТА С РЕЛЕ ТИПА УСЗ-1, УСЗ-2, УСЗ-3 | компл. | 1 | 0 |  |  |  |  | 244.13 | 0 | 0 | 0 | 244.13 | 0 | 15 | 0 | 0 | 183.1 | 170.89 |  | 90627724 | 244.13 | 0 | 0 | 0 | 244.13 | 0 | 15 | 0 | 0 | 244.13 | 0 | 0 | 0 | 244.13 | 0 | 15 | 0 | 0 | 75 | 70 | 1 | 1 |  |  | 1 | 1 | 1 | 1 |  |  |  |  | 0 | 4 | ТСН-2001.5. База. Сб.1, т.67, поз.10 |  |  | 381 | 0 |  | 0 | 50 | 0 | 1 | 1 | 1 | 1 | 1 | 1 |  | 75 | 70 |  |  |  |  | 0 | 0 | [5 empty] | 0 |  | 0 | 244.13 | 0 | 0 | 0 | 244.13 | 0 | 15 | 0 | 0 | 183.0975 | 170.891 | [13 empty] | 0 | 0 | 1 | 1 | 1013 | компл. | компл. | 1 |  | 79003178 | 50 | Пусконаладочные работы | 0 | 4 | 381 | ТСН-2001.5-1. 1-1...1-189 | ТСН-2001.5-1-1 | 0 | 244.13 | 0 | 0 | 0 | 244.13 | 15 | 0 | 0 | 0 | 0 | 0 | 75 | 70 | 0 | 1547952511 | 2 | 1 | -2 | 0 | 0 | 0 | 598.12 | 0 | 0 | 598.12 | 0 | 0 | 1 | 0 | 0
17 | 1 |  |  | 46 | 5.1-68-2 | ЗАЩИТА ОТ ОБРЫВА ФАЗ С РЕЛЕ ТИПА ЕЛ-511 | компл. | 1 | 0 |  |  |  |  | 117.18 | 0 | 0 | 0 | 117.18 | 0 | 7.2 | 0 | 0 | 87.89 | 82.03 |  | 90627724 | 117.18 | 0 | 0 | 0 | 117.18 | 0 | 7.2 | 0 | 0 | 117.18 | 0 | 0 | 0 | 117.18 | 0 | 7.2 | 0 | 0 | 75 | 70 | 1 | 1 |  |  | 1 | 1 | 1 | 1 |  |  |  |  | 0 | 4 | ТСН-2001.5. База. Сб.1, т.68, поз.2 |  |  | 381 | 0 |  | 0 | 50 | 0 | 1 | 1 | 1 | 1 | 1 | 1 |  | 75 | 70 |  |  |  |  | 0 | 0 | [5 empty] | 0 |  | 0 | 117.18 | 0 | 0 | 0 | 117.18 | 0 | 7.2 | 0 | 0 | 87.885 | 82.026 | [13 empty] | 0 | 0 | 1 | 1 | 1013 | компл. | компл. | 1 |  | 79003178 | 50 | Пусконаладочные работы | 0 | 4 | 381 | ТСН-2001.5-1. 1-1...1-189 | ТСН-2001.5-1-1 | 0 | 117.18 | 0 | 0 | 0 | 117.18 | 7.2 | 0 | 0 | 0 | 0 | 0 | 75 | 70 | 0 | -1652985099 | 2 | 1 | -2 | 0 | 0 | 0 | 287.1 | 0 | 0 | 287.1 | 0 | 0 | 1 | 0 | 0
17 | 1 |  |  | 47 | 5.1-68-3 | ДУГОВАЯ ЗАЩИТА СЕКЦИЙ КОМПЛЕКТНЫХ РАСПРЕДЕЛИТЕЛЬНЫХ УСТРОЙСТВ (КРУ) | компл. | 1 | 0 |  |  |  |  | 862.61 | 0 | 0 | 0 | 862.61 | 0 | 53 | 0 | 0 | 646.96 | 603.83 |  | 90627724 | 862.61 | 0 | 0 | 0 | 862.61 | 0 | 53 | 0 | 0 | 862.61 | 0 | 0 | 0 | 862.61 | 0 | 53 | 0 | 0 | 75 | 70 | 1 | 1 |  |  | 1 | 1 | 1 | 1 |  |  |  |  | 0 | 4 | ТСН-2001.5. База. Сб.1, т.68, поз.3 |  |  | 381 | 0 |  | 0 | 50 | 0 | 1 | 1 | 1 | 1 | 1 | 1 |  | 75 | 70 |  |  |  |  | 0 | 0 | [5 empty] | 0 |  | 0 | 862.61 | 0 | 0 | 0 | 862.61 | 0 | 53 | 0 | 0 | 646.9575 | 603.827 | [13 empty] | 0 | 0 | 1 | 1 | 1013 | компл. | компл. | 1 |  | 79003178 | 50 | Пусконаладочные работы | 0 | 4 | 381 | ТСН-2001.5-1. 1-1...1-189 | ТСН-2001.5-1-1 | 0 | 862.61 | 0 | 0 | 0 | 862.61 | 53 | 0 | 0 | 0 | 0 | 0 | 75 | 70 | 0 | 1593143733 | 2 | 1 | -2 | 0 | 0 | 0 | 2113.4 | 0 | 0 | 2113.4 | 0 | 0 | 1 | 0 | 0
17 | 1 |  |  | 48 | 5.1-87-1 | УСТРОЙСТВО АВР СО СХЕМОЙ ВОССТАНОВ ЛЕНИЯ НАПРЯЖЕНИЯ | шт. | 1 | 0 |  |  |  |  | 432.09 | 0 | 0 | 0 | 432.09 | 0 | 26 | 0 | 0 | 324.07 | 302.46 |  | 90627724 | 432.09 | 0 | 0 | 0 | 432.09 | 0 | 26 | 0 | 0 | 432.09 | 0 | 0 | 0 | 432.09 | 0 | 26 | 0 | 0 | 75 | 70 | 1 | 1 |  |  | 1 | 1 | 1 | 1 |  |  |  |  | 0 | 4 | ТСН-2001.5. База. Сб.1, т.87, поз.1 |  |  | 381 | 0 |  | 0 | 50 | 0 | 1 | 1 | 1 | 1 | 1 | 1 |  | 75 | 70 |  |  |  |  | 0 | 0 | [5 empty] | 0 |  | 0 | 432.09 | 0 | 0 | 0 | 432.09 | 0 | 26 | 0 | 0 | 324.0675 | 302.463 | [13 empty] | 0 | 0 | 1 | 1 | 16987630 | шт. | шт. | 1 |  | 79003178 | 50 | Пусконаладочные работы | 0 | 4 | 381 | ТСН-2001.5-1. 1-1...1-189 | ТСН-2001.5-1-1 | 0 | 432.09 | 0 | 0 | 0 | 432.09 | 26 | 0 | 0 | 0 | 0 | 0 | 75 | 70 | 0 | -1054464189 | 2 | 1 | -2 | 0 | 0 | 0 | 1058.62 | 0 | 0 | 1058.62 | 0 | 0 | 1 | 0 | 0
17 | 1 |  |  | 49 | 5.1-87-2 | УСТРОЙСТВО АВР ЛИНИИ НАПРЯЖЕНИЕМ НИЖЕ 1 КВ БЕЗ СХЕМЫ ВОССТАНОВЛЕНИЯ НАПРЯЖЕНИЯ | шт. | 1 | 0 |  |  |  |  | 249.28 | 0 | 0 | 0 | 249.28 | 0 | 15 | 0 | 0 | 186.96 | 174.5 |  | 90627724 | 249.28 | 0 | 0 | 0 | 249.28 | 0 | 15 | 0 | 0 | 249.28 | 0 | 0 | 0 | 249.28 | 0 | 15 | 0 | 0 | 75 | 70 | 1 | 1 |  |  | 1 | 1 | 1 | 1 |  |  |  |  | 0 | 4 | ТСН-2001.5. База. Сб.1, т.87, поз.2 |  |  | 381 | 0 |  | 0 | 50 | 0 | 1 | 1 | 1 | 1 | 1 | 1 |  | 75 | 70 |  |  |  |  | 0 | 0 | [5 empty] | 0 |  | 0 | 249.28 | 0 | 0 | 0 | 249.28 | 0 | 15 | 0 | 0 | 186.96 | 174.496 | [13 empty] | 0 | 0 | 1 | 1 | 16987630 | шт. | шт. | 1 |  | 79003178 | 50 | Пусконаладочные работы | 0 | 4 | 381 | ТСН-2001.5-1. 1-1...1-189 | ТСН-2001.5-1-1 | 0 | 249.28 | 0 | 0 | 0 | 249.28 | 15 | 0 | 0 | 0 | 0 | 0 | 75 | 70 | 0 | 1080331016 | 2 | 1 | -2 | 0 | 0 | 0 | 610.74 | 0 | 0 | 610.74 | 0 | 0 | 1 | 0 | 0
17 | 1 |  |  | 50 | 5.1-88-2 | УСТРОЙСТВО АВР ТРАНСФОРМАТОРОВ И ЛИНИЙ С РЕЗЕРВИРОВАНИЕМ СЕКЦИЙ 2 ШТ | шт. | 1 | 0 |  |  |  |  | 515.18 | 0 | 0 | 0 | 515.18 | 0 | 31 | 0 | 0 | 386.39 | 360.63 |  | 90627724 | 515.18 | 0 | 0 | 0 | 515.18 | 0 | 31 | 0 | 0 | 515.18 | 0 | 0 | 0 | 515.18 | 0 | 31 | 0 | 0 | 75 | 70 | 1 | 1 |  |  | 1 | 1 | 1 | 1 |  |  |  |  | 0 | 4 | ТСН-2001.5. База. Сб.1, т.88, поз.2 |  |  | 381 | 0 |  | 0 | 50 | 0 | 1 | 1 | 1 | 1 | 1 | 1 |  | 75 | 70 |  |  |  |  | 0 | 0 | [5 empty] | 0 |  | 0 | 515.18 | 0 | 0 | 0 | 515.18 | 0 | 31 | 0 | 0 | 386.385 | 360.626 | [13 empty] | 0 | 0 | 1 | 1 | 16987630 | шт. | шт. | 1 |  | 79003178 | 50 | Пусконаладочные работы | 0 | 4 | 381 | ТСН-2001.5-1. 1-1...1-189 | ТСН-2001.5-1-1 | 0 | 515.18 | 0 | 0 | 0 | 515.18 | 31 | 0 | 0 | 0 | 0 | 0 | 75 | 70 | 0 | 1697353276 | 2 | 1 | -2 | 0 | 0 | 0 | 1262.2 | 0 | 0 | 1262.2 | 0 | 0 | 1 | 0 | 0
17 | 1 |  |  | 51 | 5.1-114-1 | СИСТЕМА ПОСТОЯННОГО ТОКА С ОДНОЙ АККУМУЛЯТОРНОЙ БАТАРЕЕЙ БЕЗ ЭЛЕМЕНТНОГО КОММУТАТОРА | шт. | 1 | 0 |  |  |  |  | 447.28 | 0 | 0 | 0 | 447.28 | 0 | 27 | 0 | 0 | 335.46 | 313.1 |  | 90627724 | 447.28 | 0 | 0 | 0 | 447.28 | 0 | 27 | 0 | 0 | 447.28 | 0 | 0 | 0 | 447.28 | 0 | 27 | 0 | 0 | 75 | 70 | 1 | 1 |  |  | 1 | 1 | 1 | 1 |  |  |  |  | 0 | 4 | ТСН-2001.5. База. Сб.1, т.114, поз.1 |  |  | 381 | 0 |  | 0 | 50 | 0 | 1 | 1 | 1 | 1 | 1 | 1 |  | 75 | 70 |  |  |  |  | 0 | 0 | [5 empty] | 0 |  | 0 | 447.28 | 0 | 0 | 0 | 447.28 | 0 | 27 | 0 | 0 | 335.46 | 313.096 | [13 empty] | 0 | 0 | 1 | 1 | 16987630 | шт. | шт. | 1 |  | 79003178 | 50 | Пусконаладочные работы | 0 | 4 | 381 | ТСН-2001.5-1. 1-1...1-189 | ТСН-2001.5-1-1 | 0 | 447.28 | 0 | 0 | 0 | 447.28 | 27 | 0 | 0 | 0 | 0 | 0 | 75 | 70 | 0 | -1993703331 | 2 | 1 | -2 | 0 | 0 | 0 | 1095.84 | 0 | 0 | 1095.84 | 0 | 0 | 1 | 0 | 0
17 | 1 |  |  | 52 | 5.1-116-1 | УСТРОЙСТВО ВЫПРЯМИТЕЛЬНОЕ С ТРЕМЯ РЕЖИМАМИ СТАБИЛИЗАЦИИ НАПРЯЖЕНИЯ ИЛИ ТОКА ЗАРЯДКИ АККУМУЛЯТОРНОЙ БАТАРЕИ МОЩНОСТЬЮ КВА, ДО 50 | шт. | 1 | 0 |  |  |  |  | 977.39 | 0 | 0 | 0 | 977.39 | 0 | 59 | 0 | 0 | 733.04 | 684.17 |  | 90627724 | 977.39 | 0 | 0 | 0 | 977.39 | 0 | 59 | 0 | 0 | 977.39 | 0 | 0 | 0 | 977.39 | 0 | 59 | 0 | 0 | 75 | 70 | 1 | 1 |  |  | 1 | 1 | 1 | 1 |  |  |  |  | 0 | 4 | ТСН-2001.5. База. Сб.1, т.116, поз.1 |  |  | 381 | 0 |  | 0 | 50 | 0 | 1 | 1 | 1 | 1 | 1 | 1 |  | 75 | 70 |  |  |  |  | 0 | 0 | [5 empty] | 0 |  | 0 | 977.39 | 0 | 0 | 0 | 977.39 | 0 | 59 | 0 | 0 | 733.0425 | 684.173 | [13 empty] | 0 | 0 | 1 | 1 | 16987630 | шт. | шт. | 1 |  | 79003178 | 50 | Пусконаладочные работы | 0 | 4 | 381 | ТСН-2001.5-1. 1-1...1-189 | ТСН-2001.5-1-1 | 0 | 977.39 | 0 | 0 | 0 | 977.39 | 59 | 0 | 0 | 0 | 0 | 0 | 75 | 70 | 0 | -1359006368 | 2 | 1 | -2 | 0 | 0 | 0 | 2394.6 | 0 | 0 | 2394.6 | 0 | 0 | 1 | 0 | 0
17 | 1 |  |  | 53 | 5.1-119-1 | УСТРОЙСТВО МИГАЮЩЕГО СВЕТА АВТОНОМНОЕ | шт. | 1 | 0 |  |  |  |  | 87.96 | 0 | 0 | 0 | 87.96 | 0 | 5.4 | 0 | 0 | 65.97 | 61.57 |  | 90627724 | 87.96 | 0 | 0 | 0 | 87.96 | 0 | 5.4 | 0 | 0 | 87.96 | 0 | 0 | 0 | 87.96 | 0 | 5.4 | 0 | 0 | 75 | 70 | 1 | 1 |  |  | 1 | 1 | 1 | 1 |  |  |  |  | 0 | 4 | ТСН-2001.5. База. Сб.1, т.119, поз.1 |  |  | 381 | 0 |  | 0 | 50 | 0 | 1 | 1 | 1 | 1 | 1 | 1 |  | 75 | 70 |  |  |  |  | 0 | 0 | [5 empty] | 0 |  | 0 | 87.96 | 0 | 0 | 0 | 87.96 | 0 | 5.4 | 0 | 0 | 65.97 | 61.572 | [13 empty] | 0 | 0 | 1 | 1 | 16987630 | шт. | шт. | 1 |  | 79003178 | 50 | Пусконаладочные работы | 0 | 4 | 381 | ТСН-2001.5-1. 1-1...1-189 | ТСН-2001.5-1-1 | 0 | 87.96 | 0 | 0 | 0 | 87.96 | 5.4 | 0 | 0 | 0 | 0 | 0 | 75 | 70 | 0 | -1460477969 | 2 | 1 | -2 | 0 | 0 | 0 | 215.5 | 0 | 0 | 215.5 | 0 | 0 | 1 | 0 | 0
17 | 1 |  |  | 54 | 5.1-120-4 | УСТРОЙСТВО КОМПЛЕКТНОЕ ДЛЯ ПИТАНИЯ ЦЕПЕЙ ЗАЩИТЫ, УПРАВЛЕНИЯ И СИГНАЛИЗАЦИИ ОТ ВСТРОЕННОЙ АККУМУЛЯТОРНОЙ БАТАРЕИ С УСТРОЙСТВОМ АВТОМАТИЧЕСКОГО ПОДЗАРЯДА И ПИТАНИЯ ЭЛЕКТРОМАГНИТНЫХ ПРИВОДОВ ОТ ВЫПРЯМИТЕЛЕЙ | шт. | 1 | 0 |  |  |  |  | 1628.88 | 0 | 0 | 0 | 1628.88 | 0 | 100 | 0 | 0 | 1221.66 | 1140.22 |  | 90627724 | 1628.88 | 0 | 0 | 0 | 1628.88 | 0 | 100 | 0 | 0 | 1628.88 | 0 | 0 | 0 | 1628.88 | 0 | 100 | 0 | 0 | 75 | 70 | 1 | 1 |  |  | 1 | 1 | 1 | 1 |  |  |  |  | 0 | 4 | ТСН-2001.5. База. Сб.1, т.120, поз.4 |  |  | 381 | 0 |  | 0 | 50 | 0 | 1 | 1 | 1 | 1 | 1 | 1 |  | 75 | 70 |  |  |  |  | 0 | 0 | [5 empty] | 0 |  | 0 | 1628.88 | 0 | 0 | 0 | 1628.88 | 0 | 100 | 0 | 0 | 1221.66 | 1140.216 | [13 empty] | 0 | 0 | 1 | 1 | 16987630 | шт. | шт. | 1 |  | 79003178 | 50 | Пусконаладочные работы | 0 | 4 | 381 | ТСН-2001.5-1. 1-1...1-189 | ТСН-2001.5-1-1 | 0 | 1628.88 | 0 | 0 | 0 | 1628.88 | 100 | 0 | 0 | 0 | 0 | 0 | 75 | 70 | 0 | 1748003455 | 2 | 1 | -2 | 0 | 0 | 0 | 3990.76 | 0 | 0 | 3990.76 | 0 | 0 | 1 | 0 | 0
17 | 1 |  |  | 55 | 5.1-121-3 | ВТОРИЧНЫЕ ЦЕПИ ТРАНСФОРМАТОРА НАПРЯЖЕНИЯ ТРЕХФАЗНЫЕ | система | 1 | 0 |  |  |  |  | 150.22 | 0 | 0 | 0 | 150.22 | 0 | 10 | 0 | 0 | 112.67 | 105.15 |  | 90627724 | 150.22 | 0 | 0 | 0 | 150.22 | 0 | 10 | 0 | 0 | 150.22 | 0 | 0 | 0 | 150.22 | 0 | 10 | 0 | 0 | 75 | 70 | 1 | 1 |  |  | 1 | 1 | 1 | 1 |  |  |  |  | 0 | 4 | ТСН-2001.5. База. Сб.1, т.121, поз.3 |  |  | 381 | 0 |  | 0 | 50 | 0 | 1 | 1 | 1 | 1 | 1 | 1 |  | 75 | 70 |  |  |  |  | 0 | 0 | [5 empty] | 0 |  | 0 | 150.22 | 0 | 0 | 0 | 150.22 | 0 | 10 | 0 | 0 | 112.665 | 105.154 | [13 empty] | 0 | 0 | 1 | 1 | 1013 | система | система | 1 |  | 79003178 | 50 | Пусконаладочные работы | 0 | 4 | 381 | ТСН-2001.5-1. 1-1...1-189 | ТСН-2001.5-1-1 | 0 | 150.22 | 0 | 0 | 0 | 150.22 | 10 | 0 | 0 | 0 | 0 | 0 | 75 | 70 | 0 | -89066514 | 2 | 1 | -2 | 0 | 0 | 0 | 368.04 | 0 | 0 | 368.04 | 0 | 0 | 1 | 0 | 0
17 | 1 |  |  | 56 | 5.1-123-1 | УСТРОЙСТВО КОНТРОЛЯ УРОВНЯ НАПРЯЖЕНИЯ ПЕРЕМЕННОГО ИЛИ ВЫПРЯМЛЕННОГО ОПЕРАТИВНОГО ТОКА | шт. | 1 | 0 |  |  |  |  | 81.12 | 0 | 0 | 0 | 81.12 | 0 | 5.4 | 0 | 0 | 60.84 | 56.78 |  | 90627724 | 81.12 | 0 | 0 | 0 | 81.12 | 0 | 5.4 | 0 | 0 | 81.12 | 0 | 0 | 0 | 81.12 | 0 | 5.4 | 0 | 0 | 75 | 70 | 1 | 1 |  |  | 1 | 1 | 1 | 1 |  |  |  |  | 0 | 4 | ТСН-2001.5. База. Сб.1, т.123, поз.1 |  |  | 381 | 0 |  | 0 | 50 | 0 | 1 | 1 | 1 | 1 | 1 | 1 |  | 75 | 70 |  |  |  |  | 0 | 0 | [5 empty] | 0 |  | 0 | 81.12 | 0 | 0 | 0 | 81.12 | 0 | 5.4 | 0 | 0 | 60.84 | 56.784 | [13 empty] | 0 | 0 | 1 | 1 | 16987630 | шт. | шт. | 1 |  | 79003178 | 50 | Пусконаладочные работы | 0 | 4 | 381 | ТСН-2001.5-1. 1-1...1-189 | ТСН-2001.5-1-1 | 0 | 81.12 | 0 | 0 | 0 | 81.12 | 5.4 | 0 | 0 | 0 | 0 | 0 | 75 | 70 | 0 | 65960598 | 2 | 1 | -2 | 0 | 0 | 0 | 198.74 | 0 | 0 | 198.74 | 0 | 0 | 1 | 0 | 0
17 | 1 |  |  | 57 | 5.1-125-1 | ЭЛЕКТРОДВИГАТЕЛЬ АСИНХРОННЫЙ НАПРЯЖЕНИЕМ ДО 1 КВ С КОРОТКОЗАМКНУТЫМ РОТОРОМ | шт. | 1 | 0 |  |  |  |  | 40.49 | 0 | 0 | 0 | 40.49 | 0 | 2.7 | 0 | 0 | 30.37 | 28.34 |  | 90627724 | 40.49 | 0 | 0 | 0 | 40.49 | 0 | 2.7 | 0 | 0 | 40.49 | 0 | 0 | 0 | 40.49 | 0 | 2.7 | 0 | 0 | 75 | 70 | 1 | 1 |  |  | 1 | 1 | 1 | 1 |  |  |  |  | 0 | 4 | ТСН-2001.5. База. Сб.1, т.125, поз.1 |  |  | 381 | 0 |  | 0 | 50 | 0 | 1 | 1 | 1 | 1 | 1 | 1 |  | 75 | 70 |  |  |  |  | 0 | 0 | [5 empty] | 0 |  | 0 | 40.49 | 0 | 0 | 0 | 40.49 | 0 | 2.7 | 0 | 0 | 30.3675 | 28.343 | [13 empty] | 0 | 0 | 1 | 1 | 16987630 | шт. | шт. | 1 |  | 79003178 | 50 | Пусконаладочные работы | 0 | 4 | 381 | ТСН-2001.5-1. 1-1...1-189 | ТСН-2001.5-1-1 | 0 | 40.49 | 0 | 0 | 0 | 40.49 | 2.7 | 0 | 0 | 0 | 0 | 0 | 75 | 70 | 0 | -671696301 | 2 | 1 | -2 | 0 | 0 | 0 | 99.2 | 0 | 0 | 99.2 | 0 | 0 | 1 | 0 | 0
17 | 1 |  |  | 58 | 5.1-125-4 | ЭЛЕКТРОДВИГАТЕЛЬ АСИНХРОННЫЙ С КОРОТКОЗАМКНУТЫМ РОТОРОМ НАПРЯЖЕНИЕМ СВЫШЕ 1 КВ, МОЩНОСТЬЮ СВЫШЕ 300 КВТ | шт. | 1 | 0 |  |  |  |  | 121.46 | 0 | 0 | 0 | 121.46 | 0 | 8.1 | 0 | 0 | 91.1 | 85.02 |  | 90627724 | 121.46 | 0 | 0 | 0 | 121.46 | 0 | 8.1 | 0 | 0 | 121.46 | 0 | 0 | 0 | 121.46 | 0 | 8.1 | 0 | 0 | 75 | 70 | 1 | 1 |  |  | 1 | 1 | 1 | 1 |  |  |  |  | 0 | 4 | ТСН-2001.5. База. Сб.1, т.125, поз.4 |  |  | 381 | 0 |  | 0 | 50 | 0 | 1 | 1 | 1 | 1 | 1 | 1 |  | 75 | 70 |  |  |  |  | 0 | 0 | [5 empty] | 0 |  | 0 | 121.46 | 0 | 0 | 0 | 121.46 | 0 | 8.1 | 0 | 0 | 91.095 | 85.022 | [13 empty] | 0 | 0 | 1 | 1 | 16987630 | шт. | шт. | 1 |  | 79003178 | 50 | Пусконаладочные работы | 0 | 4 | 381 | ТСН-2001.5-1. 1-1...1-189 | ТСН-2001.5-1-1 | 0 | 121.46 | 0 | 0 | 0 | 121.46 | 8.1 | 0 | 0 | 0 | 0 | 0 | 75 | 70 | 0 | -1916003706 | 2 | 1 | -2 | 0 | 0 | 0 | 297.58 | 0 | 0 | 297.58 | 0 | 0 | 1 | 0 | 0
17 | 1 |  |  | 59 | 5.1-128-1 | ЭЛЕКТРОДВИГАТЕЛЬ ПЕРЕМЕННОГО ТОКА, НАПРЯЖЕНИЕМ ДО 1 КВ ОДНОФАЗНЫЙ | шт. | 1 | 0 |  |  |  |  | 26.99 | 0 | 0 | 0 | 26.99 | 0 | 1.8 | 0 | 0 | 20.24 | 18.89 |  | 90627724 | 26.99 | 0 | 0 | 0 | 26.99 | 0 | 1.8 | 0 | 0 | 26.99 | 0 | 0 | 0 | 26.99 | 0 | 1.8 | 0 | 0 | 75 | 70 | 1 | 1 |  |  | 1 | 1 | 1 | 1 |  |  |  |  | 0 | 4 | ТСН-2001.5. База. Сб.1, т.128, поз.1 |  |  | 381 | 0 |  | 0 | 50 | 0 | 1 | 1 | 1 | 1 | 1 | 1 |  | 75 | 70 |  |  |  |  | 0 | 0 | [5 empty] | 0 |  | 0 | 26.99 | 0 | 0 | 0 | 26.99 | 0 | 1.8 | 0 | 0 | 20.2425 | 18.893 | [13 empty] | 0 | 0 | 1 | 1 | 16987630 | шт. | шт. | 1 |  | 79003178 | 50 | Пусконаладочные работы | 0 | 4 | 381 | ТСН-2001.5-1. 1-1...1-189 | ТСН-2001.5-1-1 | 0 | 26.99 | 0 | 0 | 0 | 26.99 | 1.8 | 0 | 0 | 0 | 0 | 0 | 75 | 70 | 0 | -418276691 | 2 | 1 | -2 | 0 | 0 | 0 | 66.12 | 0 | 0 | 66.12 | 0 | 0 | 1 | 0 | 0
17 | 1 |  |  | 60 | 5.1-139-1 | БЕСКОНТАКТНЫЕ АНАЛОГОВЫЕ ЭЛЕМЕНТЫ, ДАТЧИК БЕСКОНТАКТНЫЙ С ЧИСЛОМ ВХОД-ВЫХОД ДО 3 | шт. | 1 | 0 |  |  |  |  | 126.59 | 0 | 0 | 0 | 126.59 | 0 | 7.2 | 0 | 0 | 94.94 | 88.61 |  | 90627724 | 126.59 | 0 | 0 | 0 | 126.59 | 0 | 7.2 | 0 | 0 | 126.59 | 0 | 0 | 0 | 126.59 | 0 | 7.2 | 0 | 0 | 75 | 70 | 1 | 1 |  |  | 1 | 1 | 1 | 1 |  |  |  |  | 0 | 4 | ТСН-2001.5. База. Сб.1, т.139, поз.1 |  |  | 381 | 0 |  | 0 | 50 | 0 | 1 | 1 | 1 | 1 | 1 | 1 |  | 75 | 70 |  |  |  |  | 0 | 0 | [5 empty] | 0 |  | 0 | 126.59 | 0 | 0 | 0 | 126.59 | 0 | 7.2 | 0 | 0 | 94.9425 | 88.613 | [13 empty] | 0 | 0 | 1 | 1 | 16987630 | шт. | шт. | 1 |  | 79003178 | 50 | Пусконаладочные работы | 0 | 4 | 381 | ТСН-2001.5-1. 1-1...1-189 | ТСН-2001.5-1-1 | 0 | 126.59 | 0 | 0 | 0 | 126.59 | 7.2 | 0 | 0 | 0 | 0 | 0 | 75 | 70 | 0 | 1452348721 | 2 | 1 | -2 | 0 | 0 | 0 | 310.14 | 0 | 0 | 310.14 | 0 | 0 | 1 | 0 | 0
17 | 1 |  |  | 61 | 5.1-139-3 | БЕСКОНТАКТНЫЕ АНАЛОГОВЫЕ ЭЛЕМЕНТЫ, ЭЛЕМЕНТ "УСИЛЕНИЕ-ПРЕОБРАЗОВАНИЕ" С ЧИСЛОМ "ВХОД-ВЫХОД" ДО 5 БЕЗ ОРГАНОВ НАСТРОЙКИ | шт. | 1 | 0 |  |  |  |  | 15.82 | 0 | 0 | 0 | 15.82 | 0 | 0.9 | 0 | 0 | 11.87 | 11.07 |  | 90627724 | 15.82 | 0 | 0 | 0 | 15.82 | 0 | 0.9 | 0 | 0 | 15.82 | 0 | 0 | 0 | 15.82 | 0 | 0.9 | 0 | 0 | 75 | 70 | 1 | 1 |  |  | 1 | 1 | 1 | 1 |  |  |  |  | 0 | 4 | ТСН-2001.5. База. Сб.1, т.139, поз.3 |  |  | 381 | 0 |  | 0 | 50 | 0 | 1 | 1 | 1 | 1 | 1 | 1 |  | 75 | 70 |  |  |  |  | 0 | 0 | [5 empty] | 0 |  | 0 | 15.82 | 0 | 0 | 0 | 15.82 | 0 | 0.9 | 0 | 0 | 11.865 | 11.074 | [13 empty] | 0 | 0 | 1 | 1 | 16987630 | шт. | шт. | 1 |  | 79003178 | 50 | Пусконаладочные работы | 0 | 4 | 381 | ТСН-2001.5-1. 1-1...1-189 | ТСН-2001.5-1-1 | 0 | 15.82 | 0 | 0 | 0 | 15.82 | 0.9 | 0 | 0 | 0 | 0 | 0 | 75 | 70 | 0 | -309907391 | 2 | 1 | -2 | 0 | 0 | 0 | 38.76 | 0 | 0 | 38.76 | 0 | 0 | 1 | 0 | 0
17 | 1 |  |  | 62 | 5.1-141-2 | ФУНКЦИОНАЛЬНАЯ ГРУППА УПРАВЛЕНИЯ РЕЛЕЙНО-КОНТАКТНАЯ С ОБЩИМ ЧИСЛОМ ВНЕШНИХ БЛОКИРОВОЧНЫХ СВЯЗЕЙ ДО 5 | шт. | 1 | 0 |  |  |  |  | 119.56 | 0 | 0 | 0 | 119.56 | 0 | 7.2 | 0 | 0 | 89.67 | 83.69 |  | 90627724 | 119.56 | 0 | 0 | 0 | 119.56 | 0 | 7.2 | 0 | 0 | 119.56 | 0 | 0 | 0 | 119.56 | 0 | 7.2 | 0 | 0 | 75 | 70 | 1 | 1 |  |  | 1 | 1 | 1 | 1 |  |  |  |  | 0 | 4 | ТСН-2001.5. База. Сб.1, т.141, поз.2 |  |  | 381 | 0 |  | 0 | 50 | 0 | 1 | 1 | 1 | 1 | 1 | 1 |  | 75 | 70 |  |  |  |  | 0 | 0 | [5 empty] | 0 |  | 0 | 119.56 | 0 | 0 | 0 | 119.56 | 0 | 7.2 | 0 | 0 | 89.67 | 83.692 | [13 empty] | 0 | 0 | 1 | 1 | 16987630 | шт. | шт. | 1 |  | 79003178 | 50 | Пусконаладочные работы | 0 | 4 | 381 | ТСН-2001.5-1. 1-1...1-189 | ТСН-2001.5-1-1 | 0 | 119.56 | 0 | 0 | 0 | 119.56 | 7.2 | 0 | 0 | 0 | 0 | 0 | 75 | 70 | 0 | 406342623 | 2 | 1 | -2 | 0 | 0 | 0 | 292.92 | 0 | 0 | 292.92 | 0 | 0 | 1 | 0 | 0
17 | 1 |  |  | 63 | 5.1-142-3 | ФУНКЦИОНАЛЬНАЯ ГРУППА УПРАВЛЕНИЯ АНАЛОГОВАЯ БЕСКОНТАКТНАЯ С ОБЩИМ ЧИСЛОМ ЭЛЕМЕНТОВ И ОРГАНОВ НАСТРОЙКИ ДО 10 | шт. | 1 | 0 |  |  |  |  | 949.36 | 0 | 0 | 0 | 949.36 | 0 | 53 | 0 | 0 | 712.02 | 664.55 |  | 90627724 | 949.36 | 0 | 0 | 0 | 949.36 | 0 | 53 | 0 | 0 | 949.36 | 0 | 0 | 0 | 949.36 | 0 | 53 | 0 | 0 | 75 | 70 | 1 | 1 |  |  | 1 | 1 | 1 | 1 |  |  |  |  | 0 | 4 | ТСН-2001.5. База. Сб.1, т.142, поз.3 |  |  | 381 | 0 |  | 0 | 50 | 0 | 1 | 1 | 1 | 1 | 1 | 1 |  | 75 | 70 |  |  |  |  | 0 | 0 | [5 empty] | 0 |  | 0 | 949.36 | 0 | 0 | 0 | 949.36 | 0 | 53 | 0 | 0 | 712.02 | 664.552 | [13 empty] | 0 | 0 | 1 | 1 | 16987630 | шт. | шт. | 1 |  | 79003178 | 50 | Пусконаладочные работы | 0 | 4 | 381 | ТСН-2001.5-1. 1-1...1-189 | ТСН-2001.5-1-1 | 0 | 949.36 | 0 | 0 | 0 | 949.36 | 53 | 0 | 0 | 0 | 0 | 0 | 75 | 70 | 0 | -1423211501 | 2 | 1 | -2 | 0 | 0 | 0 | 2325.93 | 0 | 0 | 2325.93 | 0 | 0 | 1 | 0 | 0
17 | 1 |  |  | 64 | 5.1-145-1 | СХЕМА СБОРА И РЕАЛИЗАЦИЯ СИГНАЛОВ ИНФОРМАЦИИ УСТРОЙСТВ ЗАЩИТЫ, АВТОМАТИКИ ЭЛЕКТРИЧЕСКИХ И ТЕХНОЛОГИЧЕСКИХ РЕЖИМОВ | сигнал | 1 | 0 |  |  |  |  | 14.77 | 0 | 0 | 0 | 14.77 | 0 | 1 | 0 | 0 | 11.08 | 10.34 |  | 90627724 | 14.77 | 0 | 0 | 0 | 14.77 | 0 | 1 | 0 | 0 | 14.77 | 0 | 0 | 0 | 14.77 | 0 | 1 | 0 | 0 | 75 | 70 | 1 | 1 |  |  | 1 | 1 | 1 | 1 |  |  |  |  | 0 | 4 | ТСН-2001.5. База. Сб.1, т.145, поз.1 |  |  | 381 | 0 |  | 0 | 50 | 0 | 1 | 1 | 1 | 1 | 1 | 1 |  | 75 | 70 |  |  |  |  | 0 | 0 | [5 empty] | 0 |  | 0 | 14.77 | 0 | 0 | 0 | 14.77 | 0 | 1 | 0 | 0 | 11.0775 | 10.339 | [13 empty] | 0 | 0 | 1 | 1 | 1013 | сигнал | сигнал | 1 |  | 79003178 | 50 | Пусконаладочные работы | 0 | 4 | 381 | ТСН-2001.5-1. 1-1...1-189 | ТСН-2001.5-1-1 | 0 | 14.77 | 0 | 0 | 0 | 14.77 | 1 | 0 | 0 | 0 | 0 | 0 | 75 | 70 | 0 | -436756068 | 2 | 1 | -2 | 0 | 0 | 0 | 36.19 | 0 | 0 | 36.19 | 0 | 0 | 1 | 0 | 0
17 | 1 |  |  | 65 | 5.1-146-1 | СХЕМА ОБРАЗОВАНИЯ УЧАСТКА СИГНАЛИЗАЦИИ (ЦЕНТРАЛЬНАЯ, ТЕХНОЛОГИЧЕСКАЯ, МЕСТНАЯ, АВАРИЙНАЯ, ПРЕДУПРЕДИТЕЛЬНАЯ И ДР.) | участок | 1 | 0 |  |  |  |  | 384.04 | 0 | 0 | 0 | 384.04 | 0 | 26 | 0 | 0 | 288.03 | 268.83 |  | 90627724 | 384.04 | 0 | 0 | 0 | 384.04 | 0 | 26 | 0 | 0 | 384.04 | 0 | 0 | 0 | 384.04 | 0 | 26 | 0 | 0 | 75 | 70 | 1 | 1 |  |  | 1 | 1 | 1 | 1 |  |  |  |  | 0 | 4 | ТСН-2001.5. База. Сб.1, т.146, поз.1 |  |  | 381 | 0 |  | 0 | 50 | 0 | 1 | 1 | 1 | 1 | 1 | 1 |  | 75 | 70 |  |  |  |  | 0 | 0 | [5 empty] | 0 |  | 0 | 384.04 | 0 | 0 | 0 | 384.04 | 0 | 26 | 0 | 0 | 288.03 | 268.828 | [13 empty] | 0 | 0 | 1 | 1 | 1013 | участок | участок | 1 |  | 79003178 | 50 | Пусконаладочные работы | 0 | 4 | 381 | ТСН-2001.5-1. 1-1...1-189 | ТСН-2001.5-1-1 | 0 | 384.04 | 0 | 0 | 0 | 384.04 | 26 | 0 | 0 | 0 | 0 | 0 | 75 | 70 | 0 | -651684514 | 2 | 1 | -2 | 0 | 0 | 0 | 940.9 | 0 | 0 | 940.9 | 0 | 0 | 1 | 0 | 0
17 | 1 |  |  | 66 | 5.1-148-2 | СХЕМЫ КОНТРОЛЯ ИЗОЛЯЦИИ ЭЛЕКТРИЧЕСКОЙ СЕТИ, СХЕМА КОНТРОЛЯ С ПРИМЕНЕНИЕМ РЕЛЕЙНО-КОНТАКТОРНОЙ АППАРАТУРЫ И БЕСКОНТАКТНЫХ ЭЛЕМЕНТОВ | схема | 1 | 0 |  |  |  |  | 201.43 | 0 | 0 | 0 | 201.43 | 0 | 14 | 0 | 0 | 151.07 | 141 |  | 90627724 | 201.43 | 0 | 0 | 0 | 201.43 | 0 | 14 | 0 | 0 | 201.43 | 0 | 0 | 0 | 201.43 | 0 | 14 | 0 | 0 | 75 | 70 | 1 | 1 |  |  | 1 | 1 | 1 | 1 |  |  |  |  | 0 | 4 | ТСН-2001.5. База. Сб.1, т.148, поз.2 |  |  | 381 | 0 |  | 0 | 50 | 0 | 1 | 1 | 1 | 1 | 1 | 1 |  | 75 | 70 |  |  |  |  | 0 | 0 | [5 empty] | 0 |  | 0 | 201.43 | 0 | 0 | 0 | 201.43 | 0 | 14 | 0 | 0 | 151.0725 | 141.001 | [13 empty] | 0 | 0 | 1 | 1 | 1013 | схема | схема | 1 |  | 79003178 | 50 | Пусконаладочные работы | 0 | 4 | 381 | ТСН-2001.5-1. 1-1...1-189 | ТСН-2001.5-1-1 | 0 | 201.43 | 0 | 0 | 0 | 201.43 | 14 | 0 | 0 | 0 | 0 | 0 | 75 | 70 | 0 | -1191903876 | 2 | 1 | -2 | 0 | 0 | 0 | 493.5 | 0 | 0 | 493.5 | 0 | 0 | 1 | 0 | 0
17 | 1 |  |  | 67 | 5.1-151-2 | ИЗМЕРЕНИЕ СОПРОТИВЛЕНИЯ РАСТЕКАНИЮ ТОКА КОНТУРА С ДИАГОНАЛЬЮ ДО 20 М | измерение | 1 | 0 |  |  |  |  | 28.49 | 0 | 0 | 0 | 28.49 | 0 | 1.8 | 0 | 0 | 21.37 | 19.94 |  | 90627724 | 28.49 | 0 | 0 | 0 | 28.49 | 0 | 1.8 | 0 | 0 | 28.49 | 0 | 0 | 0 | 28.49 | 0 | 1.8 | 0 | 0 | 75 | 70 | 1 | 1 |  |  | 1 | 1 | 1 | 1 |  |  |  |  | 0 | 4 | ТСН-2001.5. База. Сб.1, т.151, поз.2 |  |  | 381 | 0 |  | 0 | 50 | 0 | 1 | 1 | 1 | 1 | 1 | 1 |  | 75 | 70 |  |  |  |  | 0 | 0 | [5 empty] | 0 |  | 0 | 28.49 | 0 | 0 | 0 | 28.49 | 0 | 1.8 | 0 | 0 | 21.3675 | 19.943 | [13 empty] | 0 | 0 | 1 | 1 | 1013 | измерение | измерение | 1 |  | 79003178 | 50 | Пусконаладочные работы | 0 | 4 | 381 | ТСН-2001.5-1. 1-1...1-189 | ТСН-2001.5-1-1 | 0 | 28.49 | 0 | 0 | 0 | 28.49 | 1.8 | 0 | 0 | 0 | 0 | 0 | 75 | 70 | 0 | -2140536436 | 2 | 1 | -2 | 0 | 0 | 0 | 69.8 | 0 | 0 | 69.8 | 0 | 0 | 1 | 0 | 0
17 | 1 |  |  | 68 | 5.1-152-1 | ПРОВЕРКА НАЛИЧИЯ ЦЕПИ МЕЖДУ ЗАЗЕМЛИТЕЛЯМИ И ЗАЗЕМЛЕННЫМИ ЭЛЕМЕНТАМИ | точка | 1 | 0 |  |  |  |  | 2.37 | 0 | 0 | 0 | 2.37 | 0 | 0.15 | 0 | 0 | 1.78 | 1.66 |  | 90627724 | 2.37 | 0 | 0 | 0 | 2.37 | 0 | 0.15 | 0 | 0 | 2.37 | 0 | 0 | 0 | 2.37 | 0 | 0.15 | 0 | 0 | 75 | 70 | 1 | 1 |  |  | 1 | 1 | 1 | 1 |  |  |  |  | 0 | 4 | ТСН-2001.5. База. Сб.1, т.152, поз.1 |  |  | 381 | 0 |  | 0 | 50 | 0 | 1 | 1 | 1 | 1 | 1 | 1 |  | 75 | 70 |  |  |  |  | 0 | 0 | [5 empty] | 0 |  | 0 | 2.37 | 0 | 0 | 0 | 2.37 | 0 | 0.15 | 0 | 0 | 1.7775 | 1.659 | [13 empty] | 0 | 0 | 1 | 1 | 1013 | точка | точка | 1 |  | 79003178 | 50 | Пусконаладочные работы | 0 | 4 | 381 | ТСН-2001.5-1. 1-1...1-189 | ТСН-2001.5-1-1 | 0 | 2.37 | 0 | 0 | 0 | 2.37 | 0.15 | 0 | 0 | 0 | 0 | 0 | 75 | 70 | 0 | -828744919 | 2 | 1 | -2 | 0 | 0 | 0 | 5.81 | 0 | 0 | 5.81 | 0 | 0 | 1 | 0 | 0
17 | 1 |  |  | 69 | 5.1-154-1 | ЗАМЕР ПОЛНОГО СОПРОТИВЛЕНИЯ ЦЕПИ "ФАЗА-НУЛЬ" | токоприемник | 1 | 0 |  |  |  |  | 15.83 | 0 | 0 | 0 | 15.83 | 0 | 1 | 0 | 0 | 11.87 | 11.08 |  | 90627724 | 15.83 | 0 | 0 | 0 | 15.83 | 0 | 1 | 0 | 0 | 15.83 | 0 | 0 | 0 | 15.83 | 0 | 1 | 0 | 0 | 75 | 70 | 1 | 1 |  |  | 1 | 1 | 1 | 1 |  |  |  |  | 0 | 4 | ТСН-2001.5. База. Сб.1, т.154, поз.1 |  |  | 381 | 0 |  | 0 | 50 | 0 | 1 | 1 | 1 | 1 | 1 | 1 |  | 75 | 70 |  |  |  |  | 0 | 0 | [5 empty] | 0 |  | 0 | 15.83 | 0 | 0 | 0 | 15.83 | 0 | 1 | 0 | 0 | 11.8725 | 11.081 | [13 empty] | 0 | 0 | 1 | 1 | 1013 | токоприемник | токоприемник | 1 |  | 79003178 | 50 | Пусконаладочные работы | 0 | 4 | 381 | ТСН-2001.5-1. 1-1...1-189 | ТСН-2001.5-1-1 | 0 | 15.83 | 0 | 0 | 0 | 15.83 | 1 | 0 | 0 | 0 | 0 | 0 | 75 | 70 | 0 | 1881912345 | 2 | 1 | -2 | 0 | 0 | 0 | 38.78 | 0 | 0 | 38.78 | 0 | 0 | 1 | 0 | 0
17 | 1 |  |  | 70 | 5.1-156-2 | ИЗМЕРЕНИЕ ПЕРЕХОДНЫХ СОПРОТИВЛЕНИЙ ПОСТОЯННОМУ ТОКУ КОНТАКТОВ ШИН РАСПРЕДЕЛИТЕЛЬНЫХ УСТРОЙСТВ НАПРЯЖЕНИЕМ ДО 10 КВ | измерение | 1 | 0 |  |  |  |  | 14.24 | 0 | 0 | 0 | 14.24 | 0 | 0.9 | 0 | 0 | 10.68 | 9.97 |  | 90627724 | 14.24 | 0 | 0 | 0 | 14.24 | 0 | 0.9 | 0 | 0 | 14.24 | 0 | 0 | 0 | 14.24 | 0 | 0.9 | 0 | 0 | 75 | 70 | 1 | 1 |  |  | 1 | 1 | 1 | 1 |  |  |  |  | 0 | 4 | ТСН-2001.5. База. Сб.1, т.156, поз.2 |  |  | 381 | 0 |  | 0 | 50 | 0 | 1 | 1 | 1 | 1 | 1 | 1 |  | 75 | 70 |  |  |  |  | 0 | 0 | [5 empty] | 0 |  | 0 | 14.24 | 0 | 0 | 0 | 14.24 | 0 | 0.9 | 0 | 0 | 10.68 | 9.968 | [13 empty] | 0 | 0 | 1 | 1 | 1013 | измерение | измерение | 1 |  | 79003178 | 50 | Пусконаладочные работы | 0 | 4 | 381 | ТСН-2001.5-1. 1-1...1-189 | ТСН-2001.5-1-1 | 0 | 14.24 | 0 | 0 | 0 | 14.24 | 0.9 | 0 | 0 | 0 | 0 | 0 | 75 | 70 | 0 | -61159526 | 2 | 1 | -2 | 0 | 0 | 0 | 34.89 | 0 | 0 | 34.89 | 0 | 0 | 1 | 0 | 0
17 | 1 |  |  | 71 | 5.1-162-1 | ИЗМЕРЕНИЕ СОПРОТИВЛЕНИЯ ИЗОЛЯЦИИ МЕГАОММЕТРОМ КАБЕЛЬНЫХ И ДРУГИХ ЛИНИЙ НАПРЯЖЕНИЕМ ДО 1 КВ, ПРЕДНАЗНАЧЕННЫХ ДЛЯ ПЕРЕДАЧИ ЭЛЕКТРОЭНЕРГИИ К РАСПРЕДЕЛИТЕЛЬНЫМ УСТРОЙСТВАМ, ЩИТАМ, ШКАФАМ И КОММУТАЦИОННЫМ АППАРАТАМ | измерение | 1 | 0 |  |  |  |  | 5.7 | 0 | 0 | 0 | 5.7 | 0 | 0.36 | 0 | 0 | 4.28 | 3.99 |  | 90627724 | 5.7 | 0 | 0 | 0 | 5.7 | 0 | 0.36 | 0 | 0 | 5.7 | 0 | 0 | 0 | 5.7 | 0 | 0.36 | 0 | 0 | 75 | 70 | 1 | 1 |  |  | 1 | 1 | 1 | 1 |  |  |  |  | 0 | 4 | ТСН-2001.5. База. Сб.1, т.162, поз.1 |  |  | 381 | 0 |  | 0 | 50 | 0 | 1 | 1 | 1 | 1 | 1 | 1 |  | 75 | 70 |  |  |  |  | 0 | 0 | [5 empty] | 0 |  | 0 | 5.7 | 0 | 0 | 0 | 5.7 | 0 | 0.36 | 0 | 0 | 4.275 | 3.99 | [13 empty] | 0 | 0 | 1 | 1 | 1013 | измерение | измерение | 1 |  | 79003178 | 50 | Пусконаладочные работы | 0 | 4 | 381 | ТСН-2001.5-1. 1-1...1-189 | ТСН-2001.5-1-1 | 0 | 5.7 | 0 | 0 | 0 | 5.7 | 0.36 | 0 | 0 | 0 | 0 | 0 | 75 | 70 | 0 | 745418283 | 2 | 1 | -2 | 0 | 0 | 0 | 13.97 | 0 | 0 | 13.97 | 0 | 0 | 1 | 0 | 0
17 | 1 |  |  | 72 | 5.1-162-2 | ИЗМЕРЕНИЕ СОПРОТИВЛЕНИЯ ИЗОЛЯЦИИ МЕГАОММЕТРОМ ОБМОТОК МАШИН И АППАРАТОВ | измерение | 1 | 0 |  |  |  |  | 1.58 | 0 | 0 | 0 | 1.58 | 0 | 0.1 | 0 | 0 | 1.19 | 1.11 |  | 90627724 | 1.58 | 0 | 0 | 0 | 1.58 | 0 | 0.1 | 0 | 0 | 1.58 | 0 | 0 | 0 | 1.58 | 0 | 0.1 | 0 | 0 | 75 | 70 | 1 | 1 |  |  | 1 | 1 | 1 | 1 |  |  |  |  | 0 | 4 | ТСН-2001.5. База. Сб.1, т.162, поз.2 |  |  | 381 | 0 |  | 0 | 50 | 0 | 1 | 1 | 1 | 1 | 1 | 1 |  | 75 | 70 |  |  |  |  | 0 | 0 | [5 empty] | 0 |  | 0 | 1.58 | 0 | 0 | 0 | 1.58 | 0 | 0.1 | 0 | 0 | 1.185 | 1.106 | [13 empty] | 0 | 0 | 1 | 1 | 1013 | измерение | измерение | 1 |  | 79003178 | 50 | Пусконаладочные работы | 0 | 4 | 381 | ТСН-2001.5-1. 1-1...1-189 | ТСН-2001.5-1-1 | 0 | 1.58 | 0 | 0 | 0 | 1.58 | 0.1 | 0 | 0 | 0 | 0 | 0 | 75 | 70 | 0 | -1888341122 | 2 | 1 | -2 | 0 | 0 | 0 | 3.88 | 0 | 0 | 3.88 | 0 | 0 | 1 | 0 | 0
17 | 1 |  |  | 73 | 5.1-165-4 | ИСПЫТАНИЕ ОБМОТОК СТАТОРА, ОБМОТКА СТАТОРА ЭЛЕКТРОДВИГАТЕЛЯ НАПРЯЖЕНИЕМ СВЫШЕ 1 КВ МОЩНОСТЬЮ ДО 4 МВТ | испытание | 1 | 0 |  |  |  |  | 78.17 | 0 | 0 | 0 | 78.17 | 0 | 4.5 | 0 | 0 | 58.63 | 54.72 |  | 90627724 | 78.17 | 0 | 0 | 0 | 78.17 | 0 | 4.5 | 0 | 0 | 78.17 | 0 | 0 | 0 | 78.17 | 0 | 4.5 | 0 | 0 | 75 | 70 | 1 | 1 |  |  | 1 | 1 | 1 | 1 |  |  |  |  | 0 | 4 | ТСН-2001.5. База. Сб.1, т.165, поз.4 |  |  | 381 | 0 |  | 0 | 50 | 0 | 1 | 1 | 1 | 1 | 1 | 1 |  | 75 | 70 |  |  |  |  | 0 | 0 | [5 empty] | 0 |  | 0 | 78.17 | 0 | 0 | 0 | 78.17 | 0 | 4.5 | 0 | 0 | 58.6275 | 54.719 | [13 empty] | 0 | 0 | 1 | 1 | 1013 | испытание | испытание | 1 |  | 79003178 | 50 | Пусконаладочные работы | 0 | 4 | 381 | ТСН-2001.5-1. 1-1...1-189 | ТСН-2001.5-1-1 | 0 | 78.17 | 0 | 0 | 0 | 78.17 | 4.5 | 0 | 0 | 0 | 0 | 0 | 75 | 70 | 0 | -215983944 | 2 | 1 | -2 | 0 | 0 | 0 | 191.52 | 0 | 0 | 191.52 | 0 | 0 | 1 | 0 | 0
17 | 1 |  |  | 74 | 5.1-167-1 | ОБМОТКА ТРАНСФОРМАТОРА СИЛОВОГО | испытание | 1 | 0 |  |  |  |  | 45.73 | 0 | 0 | 0 | 45.73 | 0 | 2.7 | 0 | 0 | 34.3 | 32.01 |  | 90627724 | 45.73 | 0 | 0 | 0 | 45.73 | 0 | 2.7 | 0 | 0 | 45.73 | 0 | 0 | 0 | 45.73 | 0 | 2.7 | 0 | 0 | 75 | 70 | 1 | 1 |  |  | 1 | 1 | 1 | 1 |  |  |  |  | 0 | 4 | ТСН-2001.5. База. Сб.1, т.167, поз.1 |  |  | 381 | 0 |  | 0 | 50 | 0 | 1 | 1 | 1 | 1 | 1 | 1 |  | 75 | 70 |  |  |  |  | 0 | 0 | [5 empty] | 0 |  | 0 | 45.73 | 0 | 0 | 0 | 45.73 | 0 | 2.7 | 0 | 0 | 34.2975 | 32.011 | [13 empty] | 0 | 0 | 1 | 1 | 1013 | испытание | испытание | 1 |  | 79003178 | 50 | Пусконаладочные работы | 0 | 4 | 381 | ТСН-2001.5-1. 1-1...1-189 | ТСН-2001.5-1-1 | 0 | 45.73 | 0 | 0 | 0 | 45.73 | 2.7 | 0 | 0 | 0 | 0 | 0 | 75 | 70 | 0 | -1377971520 | 2 | 1 | -2 | 0 | 0 | 0 | 112.04 | 0 | 0 | 112.04 | 0 | 0 | 1 | 0 | 0
17 | 1 |  |  | 75 | 5.1-167-2 | ОБМОТКА ТРАНСФОРМАТОРА ИЗМЕРИТЕЛЬНОГО ПЕРВИЧНАЯ | испытание | 1 | 0 |  |  |  |  | 45.73 | 0 | 0 | 0 | 45.73 | 0 | 2.7 | 0 | 0 | 34.3 | 32.01 |  | 90627724 | 45.73 | 0 | 0 | 0 | 45.73 | 0 | 2.7 | 0 | 0 | 45.73 | 0 | 0 | 0 | 45.73 | 0 | 2.7 | 0 | 0 | 75 | 70 | 1 | 1 |  |  | 1 | 1 | 1 | 1 |  |  |  |  | 0 | 4 | ТСН-2001.5. База. Сб.1, т.167, поз.2 |  |  | 381 | 0 |  | 0 | 50 | 0 | 1 | 1 | 1 | 1 | 1 | 1 |  | 75 | 70 |  |  |  |  | 0 | 0 | [5 empty] | 0 |  | 0 | 45.73 | 0 | 0 | 0 | 45.73 | 0 | 2.7 | 0 | 0 | 34.2975 | 32.011 | [13 empty] | 0 | 0 | 1 | 1 | 1013 | испытание | испытание | 1 |  | 79003178 | 50 | Пусконаладочные работы | 0 | 4 | 381 | ТСН-2001.5-1. 1-1...1-189 | ТСН-2001.5-1-1 | 0 | 45.73 | 0 | 0 | 0 | 45.73 | 2.7 | 0 | 0 | 0 | 0 | 0 | 75 | 70 | 0 | -1359489678 | 2 | 1 | -2 | 0 | 0 | 0 | 112.04 | 0 | 0 | 112.04 | 0 | 0 | 1 | 0 | 0
17 | 1 |  |  | 76 | 5.1-167-3 | ОБМОТКА ТРАНСФОРМАТОРА ИЗМЕРИТЕЛЬНОГО ВТОРИЧНАЯ | испытание | 1 | 0 |  |  |  |  | 30.48 | 0 | 0 | 0 | 30.48 | 0 | 1.8 | 0 | 0 | 22.86 | 21.34 |  | 90627724 | 30.48 | 0 | 0 | 0 | 30.48 | 0 | 1.8 | 0 | 0 | 30.48 | 0 | 0 | 0 | 30.48 | 0 | 1.8 | 0 | 0 | 75 | 70 | 1 | 1 |  |  | 1 | 1 | 1 | 1 |  |  |  |  | 0 | 4 | ТСН-2001.5. База. Сб.1, т.167, поз.3 |  |  | 381 | 0 |  | 0 | 50 | 0 | 1 | 1 | 1 | 1 | 1 | 1 |  | 75 | 70 |  |  |  |  | 0 | 0 | [5 empty] | 0 |  | 0 | 30.48 | 0 | 0 | 0 | 30.48 | 0 | 1.8 | 0 | 0 | 22.86 | 21.336 | [13 empty] | 0 | 0 | 1 | 1 | 1013 | испытание | испытание | 1 |  | 79003178 | 50 | Пусконаладочные работы | 0 | 4 | 381 | ТСН-2001.5-1. 1-1...1-189 | ТСН-2001.5-1-1 | 0 | 30.48 | 0 | 0 | 0 | 30.48 | 1.8 | 0 | 0 | 0 | 0 | 0 | 75 | 70 | 0 | 140238375 | 2 | 1 | -2 | 0 | 0 | 0 | 74.68 | 0 | 0 | 74.68 | 0 | 0 | 1 | 0 | 0
17 | 1 |  |  | 77 | 5.1-168-1 | ШИНЫ НАПРЯЖЕНИЕМ ДО 11 КВ | испытание | 1 | 0 |  |  |  |  | 121.67 | 0 | 0 | 0 | 121.67 | 0 | 8.1 | 0 | 0 | 91.25 | 85.17 |  | 90627724 | 121.67 | 0 | 0 | 0 | 121.67 | 0 | 8.1 | 0 | 0 | 121.67 | 0 | 0 | 0 | 121.67 | 0 | 8.1 | 0 | 0 | 75 | 70 | 1 | 1 |  |  | 1 | 1 | 1 | 1 |  |  |  |  | 0 | 4 | ТСН-2001.5. База. Сб.1, т.168, поз.1 |  |  | 381 | 0 |  | 0 | 50 | 0 | 1 | 1 | 1 | 1 | 1 | 1 |  | 75 | 70 |  |  |  |  | 0 | 0 | [5 empty] | 0 |  | 0 | 121.67 | 0 | 0 | 0 | 121.67 | 0 | 8.1 | 0 | 0 | 91.2525 | 85.169 | [13 empty] | 0 | 0 | 1 | 1 | 1013 | испытание | испытание | 1 |  | 79003178 | 50 | Пусконаладочные работы | 0 | 4 | 381 | ТСН-2001.5-1. 1-1...1-189 | ТСН-2001.5-1-1 | 0 | 121.67 | 0 | 0 | 0 | 121.67 | 8.1 | 0 | 0 | 0 | 0 | 0 | 75 | 70 | 0 | -457968553 | 2 | 1 | -2 | 0 | 0 | 0 | 298.09 | 0 | 0 | 298.09 | 0 | 0 | 1 | 0 | 0
17 | 1 |  |  | 78 | 5.1-169-1 | АППАРАТ КОММУТАЦИОННЫЙ НАПРЯЖЕНИЕМ ДО 35 КВ | испытание | 1 | 0 |  |  |  |  | 42.98 | 0 | 0 | 0 | 42.98 | 0 | 2.7 | 0 | 0 | 32.24 | 30.09 |  | 90627724 | 42.98 | 0 | 0 | 0 | 42.98 | 0 | 2.7 | 0 | 0 | 42.98 | 0 | 0 | 0 | 42.98 | 0 | 2.7 | 0 | 0 | 75 | 70 | 1 | 1 |  |  | 1 | 1 | 1 | 1 |  |  |  |  | 0 | 4 | ТСН-2001.5. База. Сб.1, т.169, поз.1 |  |  | 381 | 0 |  | 0 | 50 | 0 | 1 | 1 | 1 | 1 | 1 | 1 |  | 75 | 70 |  |  |  |  | 0 | 0 | [5 empty] | 0 |  | 0 | 42.98 | 0 | 0 | 0 | 42.98 | 0 | 2.7 | 0 | 0 | 32.235 | 30.086 | [13 empty] | 0 | 0 | 1 | 1 | 1013 | испытание | испытание | 1 |  | 79003178 | 50 | Пусконаладочные работы | 0 | 4 | 381 | ТСН-2001.5-1. 1-1...1-189 | ТСН-2001.5-1-1 | 0 | 42.98 | 0 | 0 | 0 | 42.98 | 2.7 | 0 | 0 | 0 | 0 | 0 | 75 | 70 | 0 | 1447289324 | 2 | 1 | -2 | 0 | 0 | 0 | 105.31 | 0 | 0 | 105.31 | 0 | 0 | 1 | 0 | 0
17 | 1 |  |  | 79 | 5.1-175-1 | КАБЕЛИ СИЛОВЫЕ НАПРЯЖЕНИЕМ ДО 10 КВ | испытание | 1 | 0 |  |  |  |  | 81.12 | 0 | 0 | 0 | 81.12 | 0 | 5.4 | 0 | 0 | 60.84 | 56.78 |  | 90627724 | 81.12 | 0 | 0 | 0 | 81.12 | 0 | 5.4 | 0 | 0 | 81.12 | 0 | 0 | 0 | 81.12 | 0 | 5.4 | 0 | 0 | 75 | 70 | 1 | 1 |  |  | 1 | 1 | 1 | 1 |  |  |  |  | 0 | 4 | ТСН-2001.5. База. Сб.1, т.175, поз.1 |  |  | 381 | 0 |  | 0 | 50 | 0 | 1 | 1 | 1 | 1 | 1 | 1 |  | 75 | 70 |  |  |  |  | 0 | 0 | [5 empty] | 0 |  | 0 | 81.12 | 0 | 0 | 0 | 81.12 | 0 | 5.4 | 0 | 0 | 60.84 | 56.784 | [13 empty] | 0 | 0 | 1 | 1 | 1013 | испытание | испытание | 1 |  | 79003178 | 50 | Пусконаладочные работы | 0 | 4 | 381 | ТСН-2001.5-1. 1-1...1-189 | ТСН-2001.5-1-1 | 0 | 81.12 | 0 | 0 | 0 | 81.12 | 5.4 | 0 | 0 | 0 | 0 | 0 | 75 | 70 | 0 | 666000940 | 2 | 1 | -2 | 0 | 0 | 0 | 198.74 | 0 | 0 | 198.74 | 0 | 0 | 1 | 0 | 0
17 | 1 |  |  | 80 | 5.1-176-1 | ПРЕОБРАЗОВАТЕЛЬ НАПРЯЖЕНИЕМ ДО 1 КВ, ТОК ДО 1000 А | испытание | 1 | 0 |  |  |  |  | 56.83 | 0 | 0 | 0 | 56.83 | 0 | 3.6 | 0 | 0 | 42.62 | 39.78 |  | 90627724 | 56.83 | 0 | 0 | 0 | 56.83 | 0 | 3.6 | 0 | 0 | 56.83 | 0 | 0 | 0 | 56.83 | 0 | 3.6 | 0 | 0 | 75 | 70 | 1 | 1 |  |  | 1 | 1 | 1 | 1 |  |  |  |  | 0 | 4 | ТСН-2001.5. База. Сб.1, т.176, поз.1 |  |  | 381 | 0 |  | 0 | 50 | 0 | 1 | 1 | 1 | 1 | 1 | 1 |  | 75 | 70 |  |  |  |  | 0 | 0 | [5 empty] | 0 |  | 0 | 56.83 | 0 | 0 | 0 | 56.83 | 0 | 3.6 | 0 | 0 | 42.6225 | 39.781 | [13 empty] | 0 | 0 | 1 | 1 | 1013 | испытание | испытание | 1 |  | 79003178 | 50 | Пусконаладочные работы | 0 | 4 | 381 | ТСН-2001.5-1. 1-1...1-189 | ТСН-2001.5-1-1 | 0 | 56.83 | 0 | 0 | 0 | 56.83 | 3.6 | 0 | 0 | 0 | 0 | 0 | 75 | 70 | 0 | -896664355 | 2 | 1 | -2 | 0 | 0 | 0 | 139.23 | 0 | 0 | 139.23 | 0 | 0 | 1 | 0 | 0
17 | 1 |  |  | 81 | 5.1-177-1 | ВТОРИЧНЫЕ ЦЕПИ: ЦЕПИ ВТОРИЧНОЙ КОММУТАЦИИ | испытание | 1 | 0 |  |  |  |  | 28.42 | 0 | 0 | 0 | 28.42 | 0 | 1.8 | 0 | 0 | 21.32 | 19.89 |  | 90627724 | 28.42 | 0 | 0 | 0 | 28.42 | 0 | 1.8 | 0 | 0 | 28.42 | 0 | 0 | 0 | 28.42 | 0 | 1.8 | 0 | 0 | 75 | 70 | 1 | 1 |  |  | 1 | 1 | 1 | 1 |  |  |  |  | 0 | 4 | ТСН-2001.5. База. Сб.1, т.177, поз.1 |  |  | 381 | 0 |  | 0 | 50 | 0 | 1 | 1 | 1 | 1 | 1 | 1 |  | 75 | 70 |  |  |  |  | 0 | 0 | [5 empty] | 0 |  | 0 | 28.42 | 0 | 0 | 0 | 28.42 | 0 | 1.8 | 0 | 0 | 21.315 | 19.894 | [13 empty] | 0 | 0 | 1 | 1 | 1013 | испытание | испытание | 1 |  | 79003178 | 50 | Пусконаладочные работы | 0 | 4 | 381 | ТСН-2001.5-1. 1-1...1-189 | ТСН-2001.5-1-1 | 0 | 28.42 | 0 | 0 | 0 | 28.42 | 1.8 | 0 | 0 | 0 | 0 | 0 | 75 | 70 | 0 | 1373968839 | 2 | 1 | -2 | 0 | 0 | 0 | 69.63 | 0 | 0 | 69.63 | 0 | 0 | 1 | 0 | 0
17 | 1 |  |  | 82 | 5.1-181-1 | ТЕХНОЛОГИЧЕСКИЙ КОМПЛЕКС, ВКЛЮЧАЮЩИЙ АГРЕГАТЫ В КОЛИЧЕСТВЕ ДО 2 ШТ | компл. | 1 | 0 |  |  |  |  | 1245.97 | 0 | 0 | 0 | 1245.97 | 0 | 69 | 0 | 0 | 934.48 | 872.18 |  | 90627724 | 1245.97 | 0 | 0 | 0 | 1245.97 | 0 | 69 | 0 | 0 | 1245.97 | 0 | 0 | 0 | 1245.97 | 0 | 69 | 0 | 0 | 75 | 70 | 1 | 1 |  |  | 1 | 1 | 1 | 1 |  |  |  |  | 0 | 4 | ТСН-2001.5. База. Сб.1, т.181, поз.1 |  |  | 381 | 0 |  | 0 | 50 | 0 | 1 | 1 | 1 | 1 | 1 | 1 |  | 75 | 70 |  |  |  |  | 0 | 0 | [5 empty] | 0 |  | 0 | 1245.97 | 0 | 0 | 0 | 1245.97 | 0 | 69 | 0 | 0 | 934.4775 | 872.179 | [13 empty] | 0 | 0 | 1 | 1 | 1013 | компл. | компл. | 1 |  | 79003178 | 50 | Пусконаладочные работы | 0 | 4 | 381 | ТСН-2001.5-1. 1-1...1-189 | ТСН-2001.5-1-1 | 0 | 1245.97 | 0 | 0 | 0 | 1245.97 | 69 | 0 | 0 | 0 | 0 | 0 | 75 | 70 | 0 | -2073136821 | 2 | 1 | -2 | 0 | 0 | 0 | 3052.63 | 0 | 0 | 3052.63 | 0 | 0 | 1 | 0 | 0
51 | 1 | 3 | 20 |  | Новая локальная смета | Новая локальная смета | [7 empty] | 19261.22 | 0 | 0 | 0 | 19261.22 | 0 | 1216.81 | 0 | 0 | 14446.06 | 13482.88 |  |  | 19261.22 | 0 | 0 | 0 | 19261.22 | 0 | 1216.81 | 0 | 0 | 14446.06 | 13482.88 |  |  | 0 | 0 | 0 | 47190.16 | 0 | 0 | 47190.16 | 0 | 0 | 0 | 0 | 0 |  | 0 | 0 | 0 | 47190.16 | 0 | 0 | 47190.16 | 0 | 0 | 0 | 0 | 0 | [52 empty] | 0
50 | 0 | 0 | 1 | 201 | 19261.22 | ПЗ | Прямые затраты |  |  | 201 | 1 | 3 |  | 2
50 | 0 | 0 | 1 | 202 | 0 | СтМатОб | Стоимость материальных ресурсов (всего) |  |  | 202 | 2 | 3 |  | 2
50 | 0 | 0 | 1 | 222 | 0 | СтМатОбЗак | Стоимость материалов и оборудования заказчика |  |  | 222 | 3 | 3 |  | 2
50 | 0 | 0 | 1 | 225 | 0 | СтМатОбПод | Стоимость материалов и оборудования подрядчика |  |  | 225 | 4 | 3 |  | 2
50 | 0 | 0 | 1 | 226 | 0 | СтМат | Стоимость материалов (всего) |  |  | 226 | 5 | 3 |  | 2
50 | 0 | 0 | 1 | 227 | 0 | СтМатЗак | Стоимость материалов заказчика |  |  | 227 | 6 | 3 |  | 2
50 | 0 | 0 | 1 | 228 | 0 | СтМатПод | Стоимость материалов подрядчика |  |  | 228 | 7 | 3 |  | 2
50 | 0 | 0 | 1 | 216 | 0 | Оборуд | Стоимость оборудования (всего) |  |  | 216 | 8 | 3 |  | 2
50 | 0 | 0 | 1 | 223 | 0 | ОборудЗак | Стоимость оборудования заказчика |  |  | 223 | 9 | 3 |  | 2
50 | 0 | 0 | 1 | 229 | 0 | ОборудПод | Стоимость оборудования подрядчика |  |  | 229 | 10 | 3 |  | 2
50 | 0 | 0 | 1 | 203 | 0 | ЭММ | Эксплуатация машин |  |  | 203 | 11 | 3 |  | 2
50 | 0 | 0 | 1 | 204 | 0 | ЗПМ | ЗП машинистов |  |  | 204 | 12 | 3 |  | 2
50 | 0 | 0 | 1 | 205 | 19261.22 | ОЗП | Основная ЗП рабочих |  |  | 205 | 13 | 3 |  | 2
50 | 0 | 0 | 1 | 214 | 0 | Строит | Строительные работы с НР и СП |  |  | 214 | 14 | 3 |  | 2
50 | 0 | 0 | 1 | 215 | 0 | Монтаж | Монтажные работы с НР и СП |  |  | 215 | 15 | 3 |  | 2
50 | 0 | 0 | 1 | 217 | 47190.16 | Прочие | Прочие работы с НР и СП |  |  | 217 | 16 | 3 |  | 2
50 | 0 | 0 | 1 | 206 | 0 | ВозврМат | Возврат материалов |  |  | 206 | 17 | 3 |  | 2
50 | 0 | 0 | 1 | 207 | 1216.81 | ТрудСтр | Трудозатраты строителей |  |  | 207 | 18 | 3 |  | -1
50 | 0 | 0 | 1 | 208 | 0 | ТрудМаш | Трудозатраты машинистов |  |  | 208 | 19 | 3 |  | -1
50 | 0 | 0 | 1 | 209 | 0 | ТранспМат | Транспорт материалов |  |  | 209 | 20 | 3 |  | 2
50 | 0 | 0 | 1 | 210 | 14446.06 | НР | Накладные расходы |  |  | 210 | 21 | 3 |  | 2
50 | 0 | 0 | 1 | 211 | 13482.88 | СмПриб | Сметная прибыль |  |  | 211 | 22 | 3 |  | 2
50 | 0 | 0 | 1 | 224 | 47190.16 | Всего | Всего с НР и СП |  |  | 224 | 23 | 3 |  | 2
51 | 165 | 1 | 12 |  | Новый объект | Проверка и ипытание электрооборудования_Базовые | [7 empty] | 19261.22 | 0 | 0 | 0 | 19261.22 | 0 | 1216.81 | 0 | 0 | 14446.06 | 13482.88 | [15 empty] | 0 | 0 | 0 | 47190.16 | 0 | 0 | 47190.16 | 0 | 0 | 0 | 0 | 0 | [65 empty] | 0
50 | 0 | 0 | 1 | 201 | 19261.22 | ПЗ | Прямые затраты |  |  | 201 | 1 | 3 |  | 2
50 | 0 | 0 | 1 | 202 | 0 | СтМатОб | Стоимость материальных ресурсов (всего) |  |  | 202 | 2 | 3 |  | 2
50 | 0 | 0 | 1 | 222 | 0 | СтМатОбЗак | Стоимость материалов и оборудования заказчика |  |  | 222 | 3 | 3 |  | 2
50 | 0 | 0 | 1 | 225 | 0 | СтМатОбПод | Стоимость материалов и оборудования подрядчика |  |  | 225 | 4 | 3 |  | 2
50 | 0 | 0 | 1 | 226 | 0 | СтМат | Стоимость материалов (всего) |  |  | 226 | 5 | 3 |  | 2
50 | 0 | 0 | 1 | 227 | 0 | СтМатЗак | Стоимость материалов заказчика |  |  | 227 | 6 | 3 |  | 2
50 | 0 | 0 | 1 | 228 | 0 | СтМатПод | Стоимость материалов подрядчика |  |  | 228 | 7 | 3 |  | 2
50 | 0 | 0 | 1 | 216 | 0 | Оборуд | Стоимость оборудования (всего) |  |  | 216 | 8 | 3 |  | 2
50 | 0 | 0 | 1 | 223 | 0 | ОборудЗак | Стоимость оборудования заказчика |  |  | 223 | 9 | 3 |  | 2
50 | 0 | 0 | 1 | 229 | 0 | ОборудПод | Стоимость оборудования подрядчика |  |  | 229 | 10 | 3 |  | 2
50 | 0 | 0 | 1 | 203 | 0 | ЭММ | Эксплуатация машин |  |  | 203 | 11 | 3 |  | 2
50 | 0 | 0 | 1 | 204 | 0 | ЗПМ | ЗП машинистов |  |  | 204 | 12 | 3 |  | 2
50 | 0 | 0 | 1 | 205 | 19261.22 | ОЗП | Основная ЗП рабочих |  |  | 205 | 13 | 3 |  | 2
50 | 0 | 0 | 1 | 214 | 0 | Строит | Строительные работы с НР и СП |  |  | 214 | 14 | 3 |  | 2
50 | 0 | 0 | 1 | 215 | 0 | Монтаж | Монтажные работы с НР и СП |  |  | 215 | 15 | 3 |  | 2
50 | 0 | 0 | 1 | 217 | 47190.16 | Прочие | Прочие работы с НР и СП |  |  | 217 | 16 | 3 |  | 2
50 | 0 | 0 | 1 | 206 | 0 | ВозврМат | Возврат материалов |  |  | 206 | 17 | 3 |  | 2
50 | 0 | 0 | 1 | 207 | 1216.81 | ТрудСтр | Трудозатраты строителей |  |  | 207 | 18 | 3 |  | -1
50 | 0 | 0 | 1 | 208 | 0 | ТрудМаш | Трудозатраты машинистов |  |  | 208 | 19 | 3 |  | -1
50 | 0 | 0 | 1 | 209 | 0 | ТранспМат | Транспорт материалов |  |  | 209 | 20 | 3 |  | 2
50 | 0 | 0 | 1 | 210 | 14446.06 | НР | Накладные расходы |  |  | 210 | 21 | 3 |  | 2
50 | 0 | 0 | 1 | 211 | 13482.88 | СмПриб | Сметная прибыль |  |  | 211 | 22 | 3 |  | 2
50 | 0 | 0 | 1 | 224 | 47190.16 | Всего | Всего с НР и СП |  |  | 224 | 23 | 3 |  | 2
50 | 1 | 0 | 2 | 0 | 47190.16 | и1 | Итого |  |  | 212 | 24 | 0 |  | 2
50 | 1 | 0 | 2 | 0 | 8494.23 | и2 | НДС 18% |  |  | 212 | 25 | 0 |  | 2
50 | 1 | 0 | 2 | 0 | 55684.39 | и3 | Итого с НДС |  |  | 212 | 26 | 0 |  | 2
-1
75 | Новый уровень цен | 2015 | 0 | 12 | 0 | 0 | 1 | 0 | 1 | 98 | 77 | 0 | 90627724 | 1
1 | Сборник индексов |  | 0 | 0 | 1 | 1 | 0 | 2 | 1 | 1 | 1 | 1 | 1 | 1 | 1 | 1
65 |  | 1 | 0 | 245

## SourceObSm
0 | Smeta.RU (495) 974-1589 |  | _OBSM_ |  | 0 | 0 | 0 | Smeta.RU |  | 1 | 48718 | 56512314
1 | 50 | 0 |  | 0 | Новый объект | Проверка и ипытание электрооборудования_Базовые |  | 0 | [5 empty] | 0 | 0 | 0 | 175 | 0 | [17 empty] | Сметные нормы списания | Коды ОКП для ТСН-2001 | 1 | 1 | 0 | 0 | 1 | 0 | 6 | 2 | 1 | 1 | 0 | 0 | 0 | 0 | 0 | ТСН 2001- Ремонт | Типовой расчет для ТСН-2001 (Ремонт) | ТСН-2001 | ТСН-2001 | ТСН-2001 | ТСН-2001 | Поправки для ТСН-2001 от 08.04.2016 г. | 0 | 0 | 40968 | 0
22 | 0 | 0 | 90627724 | 0 | 3
3 | 1 | Новая локальная смета | Новая локальная смета | 0 | 0 | 0 | 47.1902 | 47.1902 | 19.2612 | [9 empty] | 0 | 0 | 0 | 19261.22 | 0 | 0 | 0 | 0 | 0 | 0 | 19261.22 | 0 | 0 | 47190.16 | 0 | 1216.81 | 0 | 0 | 14446.06 | 13482.88 | 47190.16
51 |  |  |  | 0 | 0 | 0 | 47.1902 | 47.1902 | 19.2612
50 | 0 | 0 | 1 | 201 | 19261.22 | ПЗ | Прямые затраты |  |  | 201 | 1 | 3 |  | 2
50 | 0 | 0 | 1 | 202 | 0 | СтМатОб | Стоимость материальных ресурсов (всего) |  |  | 202 | 2 | 3 |  | 2
50 | 0 | 0 | 1 | 222 | 0 | СтМатОбЗак | Стоимость материалов и оборудования заказчика |  |  | 222 | 3 | 3 |  | 2
50 | 0 | 0 | 1 | 225 | 0 | СтМатОбПод | Стоимость материалов и оборудования подрядчика |  |  | 225 | 4 | 3 |  | 2
50 | 0 | 0 | 1 | 226 | 0 | СтМат | Стоимость материалов (всего) |  |  | 226 | 5 | 3 |  | 2
50 | 0 | 0 | 1 | 227 | 0 | СтМатЗак | Стоимость материалов заказчика |  |  | 227 | 6 | 3 |  | 2
50 | 0 | 0 | 1 | 228 | 0 | СтМатПод | Стоимость материалов подрядчика |  |  | 228 | 7 | 3 |  | 2
50 | 0 | 0 | 1 | 216 | 0 | Оборуд | Стоимость оборудования (всего) |  |  | 216 | 8 | 3 |  | 2
50 | 0 | 0 | 1 | 223 | 0 | ОборудЗак | Стоимость оборудования заказчика |  |  | 223 | 9 | 3 |  | 2
50 | 0 | 0 | 1 | 229 | 0 | ОборудПод | Стоимость оборудования подрядчика |  |  | 229 | 10 | 3 |  | 2
50 | 0 | 0 | 1 | 203 | 0 | ЭММ | Эксплуатация машин |  |  | 203 | 11 | 3 |  | 2
50 | 0 | 0 | 1 | 204 | 0 | ЗПМ | ЗП машинистов |  |  | 204 | 12 | 3 |  | 2
50 | 0 | 0 | 1 | 205 | 19261.22 | ОЗП | Основная ЗП рабочих |  |  | 205 | 13 | 3 |  | 2
50 | 0 | 0 | 1 | 214 | 0 | Строит | Строительные работы с НР и СП |  |  | 214 | 14 | 3 |  | 2
50 | 0 | 0 | 1 | 215 | 0 | Монтаж | Монтажные работы с НР и СП |  |  | 215 | 15 | 3 |  | 2
50 | 0 | 0 | 1 | 217 | 47190.16 | Прочие | Прочие работы с НР и СП |  |  | 217 | 16 | 3 |  | 2
50 | 0 | 0 | 1 | 206 | 0 | ВозврМат | Возврат материалов |  |  | 206 | 17 | 3 |  | 2
50 | 0 | 0 | 1 | 207 | 1216.81 | ТрудСтр | Трудозатраты строителей |  |  | 207 | 18 | 3 |  | -1
50 | 0 | 0 | 1 | 208 | 0 | ТрудМаш | Трудозатраты машинистов |  |  | 208 | 19 | 3 |  | -1
50 | 0 | 0 | 1 | 209 | 0 | ТранспМат | Транспорт материалов |  |  | 209 | 20 | 3 |  | 2
50 | 0 | 0 | 1 | 210 | 14446.06 | НР | Накладные расходы |  |  | 210 | 21 | 3 |  | 2
50 | 0 | 0 | 1 | 211 | 13482.88 | СмПриб | Сметная прибыль |  |  | 211 | 22 | 3 |  | 2
50 | 0 | 0 | 1 | 224 | 47190.16 | Всего | Всего с НР и СП |  |  | 224 | 23 | 3 |  | 2
50 | 1 | 0 | 2 | 0 | 47190.16 | и1 | Итого |  |  | 212 | 24 | 0 |  | 2
50 | 1 | 0 | 2 | 0 | 8494.23 | и2 | НДС 18% |  |  | 212 | 25 | 0 |  | 2
50 | 1 | 0 | 2 | 0 | 55684.39 | и3 | Итого с НДС |  |  | 212 | 26 | 0 |  | 2
-1
75 | Новый уровень цен | 2015 | 0 | 12 | 0 | 0 | 1 | 0 | 1 | 98 | 77 | 0 | 90627724 | 1
1 | Сборник индексов |  | 0 | 0 | 1 | 1 | 0 | 2 | 1 | 1 | 1 | 1 | 1 | 1 | 1 | 1