## Смета по ТСН-2001
Smeta.RU (495) 974-1589 ТСН-2001 (© ОАО МЦЦС 'Мосстройцены', 2006)
Форма № 1а
"УТВЕРЖДАЮ"
______________________
"_____"________________ 2016 г.
ЛОКАЛЬНАЯ СМЕТА №
Перечень расценок по техническому обслуживанию и ремонту технологии "Умные сети" | [17 empty] | Умные сети_(Базовая_с ремонтом
(наименование работ и затрат, наименование объекта)
Основание: чертежи № | [17 empty] | Основание: чертежи №
[5 empty] | Сметная стоимость |  |  | 22.0315 |  | тыс.руб
[5 empty] | Строительные работы |  |  | 0 |  | тыс.руб
[5 empty] | Монтажные работы |  |  | 0 |  | тыс.руб
[5 empty] | Оборудование |  |  | 0 |  | тыс.руб
[5 empty] | Прочие работы |  |  | 22.0315 |  | тыс.руб
[5 empty] | Средства на оплату труда |  |  | 7.2701 |  | тыс.руб
Составлен(а) в уровне текущих (прогнозных) цен декабрь 2015 года
№№ п/п | Шифр расценки и коды ресурсов | Наименование работ и затрат | Единица измерения | Кол-во единиц | Цена на ед. изм. руб. | Попра-вочные коэфф. | Коэфф. зимних удоро-жаний | Коэфф. пересчета | ВСЕГО затрат, руб. | Справочно
ЗТР, всего чел.-час
Ст-ть ед. с начислен.
1 | 2 | 3 | 4 | 5 | 6 | 7 | 8 | 9 | 10 | 11
1 | 14.1-31-1 | ТЕХНИЧЕСКОЕ ОБСЛУЖИВАНИЕ В ТЕЧЕНИЕ ГОДА УУТЭ (УЗЛА УЧЕТА ТЕПЛОВОЙ ЭНЕРГИИ) | узел | 1 | [7 empty] | 2110.36 | 2110.36 | 1419.7 | 1419.7 | 0 | 0
|  | ЗП |  |  | 1918.51 | 0 | 1 | 1 | 1918.51
|  | ЭМ |  |  | 0 | 0 | 1 | 1 | 0
|  | в т.ч. ЗПМ |  |  | 0 | 0 | 1 | 1 | 0
|  | МР |  |  | 57.85 | 0 | 1 | 1 | 57.85
1,1 | 3421110000 | ВЫКЛЮЧАТЕЛИ АВТОМАТИЧЕСКИЕ | шт. | 1 | 0 |  | 1 | 1 | 0 |  |  | 0 | 0 | 0 | 0 | 0 | 0
1,2 | 3424100000 | ПРЕДОХРАНИТЕЛИ | шт. | 2 | 0 |  | 1 | 1 | 0 |  |  | 0 | 0 | 0 | 0 | 0 | 0
|  | НР от ЗП | % | 110 |  |  |  |  | 2110.36
|  | СП от ЗП | % | 74 |  |  |  |  | 1419.7
|  | НР и СП от ЗПМ | % | 175 |  |  |  |  | 0
|  | ЗТР | чел-ч | 113.32 |  | 0 | 1 |  |  | 113.32
[8 empty] | 5506.42 |  | 5506.42 | 5506.42
2 | 14.1-10-1 | ПОДГОТОВИТЕЛЬНЫЕ РАБОТЫ ПО РЕМОНТУ И ГОСПОВЕРКЕ ПРИБОРОВ УУТЭ (УЗЛА УЧЕТА ТЕПЛОВОЙ ЭНЕРГИИ) | узел | 1 | [7 empty] | 239.91 | 239.91 | 161.39 | 161.39 | 215.53 | 215.53
|  | ЗП |  |  | 218.1 | 0 | 1 | 1 | 218.1
|  | ЭМ |  |  | 522.58 | 0 | 1 | 1 | 522.58
|  | в т.ч. ЗПМ |  |  | 123.16 | 0 | 1 | 1 | 123.16
|  | МР |  |  | 143.82 | 0 | 1 | 1 | 143.82
|  | НР от ЗП | % | 110 |  |  |  |  | 239.91
|  | СП от ЗП | % | 74 |  |  |  |  | 161.39
|  | НР и СП от ЗПМ | % | 175 |  |  |  |  | 215.53
|  | ЗТР | чел-ч | 15 |  | 0 | 1 |  |  | 15
[8 empty] | 1501.33 |  | 1501.33 | 1501.33
3 | 14.4-115-2 | ТЕХНИЧЕСКОЕ ОБСЛУЖИВАНИЕ КЛЕММНЫХ КОРОБОК, НОМИНАЛЬНЫЙ ТОК ДО 63 А | 100 шт. | 1 | [7 empty] | 109.04 | 109.04 | 64.09 | 64.09 | 30.31 | 30.31
|  | ЗП |  |  | 91.36 | 0 | 1.047 | 1 | 95.65
|  | ЭМ |  |  | 37.98 | 0 | 1.047 | 1 | 39.77
|  | в т.ч. ЗПМ |  |  | 16.54 | 0 | 1.047 | 1 | 17.32
|  | МР |  |  | 0.19 | 0 | 1 | 1 | 0.19
|  | НР от ЗП | % | 114 |  |  |  |  | 109.04
|  | СП от ЗП | % | 67 |  |  |  |  | 64.09
|  | НР и СП от ЗПМ | % | 175 |  |  |  |  | 30.31
|  | ЗТР | чел-ч | 8 |  | 0 | 1.047 |  |  | 8.376
[8 empty] | 339.05 |  | 339.05 | 339.05
4 | 14.4-116-3 | ТЕКУЩИЙ РЕМОНТ КЛЕММНЫХ КОРОБОК, НОМИНАЛЬНЫЙ ТОК ДО 63 А, КОЛИЧЕСТВО КОНТАКТОВ 2 | 100 шт. | 1 | [7 empty] | 1008.67 | 1008.67 | 592.82 | 592.82 | 269.41 | 269.41
|  | ЗП |  |  | 845.08 | 0 | 1.047 | 1 | 884.8
|  | ЭМ |  |  | 337.6 | 0 | 1.047 | 1 | 353.47
|  | в т.ч. ЗПМ |  |  | 147.04 | 0 | 1.047 | 1 | 153.95
|  | МР |  |  | 77.4 | 0 | 1 | 1 | 77.4
|  | НР от ЗП | % | 114 |  |  |  |  | 1008.67
|  | СП от ЗП | % | 67 |  |  |  |  | 592.82
|  | НР и СП от ЗПМ | % | 175 |  |  |  |  | 269.41
|  | ЗТР | чел-ч | 74 |  | 0 | 1.047 |  |  | 77.478
[8 empty] | 3186.57 |  | 3186.57 | 3186.57
5 | 14.4-116-4 | ТЕКУЩИЙ РЕМОНТ КЛЕММНЫХ КОРОБОК, НОМИНАЛЬНЫЙ ТОК ДО 63 А, НА КАЖДЫЙ ПОСЛЕДУЮЩИЙ КОНТАКТ | 100 шт. | 1 | [7 empty] | 109.04 | 109.04 | 64.09 | 64.09 | 30.31 | 30.31
|  | ЗП |  |  | 91.36 | 0 | 1.047 | 1 | 95.65
|  | ЭМ |  |  | 37.98 | 0 | 1.047 | 1 | 39.77
|  | в т.ч. ЗПМ |  |  | 16.54 | 0 | 1.047 | 1 | 17.32
|  | МР |  |  | 8.26 | 0 | 1 | 1 | 8.26
|  | НР от ЗП | % | 114 |  |  |  |  | 109.04
|  | СП от ЗП | % | 67 |  |  |  |  | 64.09
|  | НР и СП от ЗПМ | % | 175 |  |  |  |  | 30.31
|  | ЗТР | чел-ч | 8 |  | 0 | 1.047 |  |  | 8.376
[8 empty] | 347.12 |  | 347.12 | 347.12
6 | 14.4-251-1 | ТЕХНИЧЕСКОЕ ОБСЛУЖИВАНИЕ ОБОРУДОВАНИЯ СИСТЕМЫ ДИСПЕТЧЕРИЗАЦИИ ЦТП В ТЕЧЕНИЕ МЕСЯЦА | система | 1 | [7 empty] | 101.31 | 101.31 | 94.56 | 94.56 | 0 | 0
|  | ЗП |  |  | 135.08 | 0 | 1 | 1 | 135.08
|  | ЭМ |  |  | 0 | 0 | 1 | 1 | 0
|  | в т.ч. ЗПМ |  |  | 0 | 0 | 1 | 1 | 0
|  | МР |  |  | 0 | 0 | 1 | 1 | 0
|  | НР от ЗП | % | 75 |  |  |  |  | 101.31
|  | СП от ЗП | % | 70 |  |  |  |  | 94.56
|  | НР и СП от ЗПМ | % | 175 |  |  |  |  | 0
|  | ЗТР | чел-ч | 9.81 |  | 0 | 1 |  |  | 9.81
[8 empty] | 330.95 |  | 330.95 | 330.95
7 | 14.4-260-2 | ТЕХНИЧЕСКОЕ ОБСЛУЖИВАНИЕ ШКАФА УСТРОЙСТВА АВТОМАТИЧЕСКОГО ВКЛЮЧЕНИЯ РЕЗЕРВА (АВР) С СЕКЦИОННЫМ ВЫКЛЮЧАТЕЛЕМ | шт. | 1 | [7 empty] | 9.11 | 9.11 | 5.35 | 5.35 | 1.17 | 1.17
|  | ЗП |  |  | 7.63 | 0 | 1.047 | 1 | 7.99
|  | ЭМ |  |  | 1.48 | 0 | 1.047 | 1 | 1.55
|  | в т.ч. ЗПМ |  |  | 0.64 | 0 | 1.047 | 1 | 0.67
|  | МР |  |  | 0.01 | 0 | 1 | 1 | 0.01
|  | НР от ЗП | % | 114 |  |  |  |  | 9.11
|  | СП от ЗП | % | 67 |  |  |  |  | 5.35
|  | НР и СП от ЗПМ | % | 175 |  |  |  |  | 1.17
|  | ЗТР | чел-ч | 0.67 |  | 0 | 1.047 |  |  | 0.70149
[8 empty] | 25.18 |  | 25.18 | 25.18
8 | 14.4-260-4 | ТЕКУЩИЙ РЕМОНТ ШКАФА УСТРОЙСТВА АВТОМАТИЧЕСКОГО ВКЛЮЧЕНИЯ РЕЗЕРВА (АВР) С СЕКЦИОННЫМ ВЫКЛЮЧАТЕЛЕМ | шт. | 1 | [7 empty] | 128.11 | 128.11 | 75.29 | 75.29 | 16.5 | 16.5
|  | ЗП |  |  | 107.34 | 0 | 1.047 | 1 | 112.38
|  | ЭМ |  |  | 20.68 | 0 | 1.047 | 1 | 21.65
|  | в т.ч. ЗПМ |  |  | 9.01 | 0 | 1.047 | 1 | 9.43
|  | МР |  |  | 20.04 | 0 | 1 | 1 | 20.04
|  | НР от ЗП | % | 114 |  |  |  |  | 128.11
|  | СП от ЗП | % | 67 |  |  |  |  | 75.29
|  | НР и СП от ЗПМ | % | 175 |  |  |  |  | 16.5
|  | ЗТР | чел-ч | 9.4 |  | 0 | 1.047 |  |  | 9.8418
[8 empty] | 373.97 |  | 373.97 | 373.97
9 | 14.4-260-6 | КАПИТАЛЬНЫЙ РЕМОНТ ШКАФА УСТРОЙСТВА АВТОМАТИЧЕСКОГО ВКЛЮЧЕНИЯ РЕЗЕРВА (АВР) С СЕКЦИОННЫМ ВЫКЛЮЧАТЕЛЕМ | шт. | 1 | [7 empty] | 248.08 | 248.08 | 145.8 | 145.8 | 31.66 | 31.66
|  | ЗП |  |  | 207.84 | 0 | 1.047 | 1 | 217.61
|  | ЭМ |  |  | 39.67 | 0 | 1.047 | 1 | 41.53
|  | в т.ч. ЗПМ |  |  | 17.28 | 0 | 1.047 | 1 | 18.09
|  | МР |  |  | 58.41 | 0 | 1 | 1 | 58.41
|  | НР от ЗП | % | 114 |  |  |  |  | 248.08
|  | СП от ЗП | % | 67 |  |  |  |  | 145.8
|  | НР и СП от ЗПМ | % | 175 |  |  |  |  | 31.66
|  | ЗТР | чел-ч | 18.2 |  | 0 | 1.047 |  |  | 19.0554
[8 empty] | 743.09 |  | 743.09 | 743.09
10 | 14.11-6-5 | ТЕХНИЧЕСКОЕ ОБСЛУЖИВАНИЕ СИЛОВЫХ ПРЕОБРАЗОВАТЕЛЕЙ, ПРЕОБРАЗОВАТЕЛЬ ЧАСТОТЫ | шт. | 1 | [7 empty] | 264.61 | 264.61 | 155.51 | 155.51 | 0 | 0
|  | ЗП |  |  | 232.11 | 0 | 1 | 1 | 232.11
|  | ЭМ |  |  | 0 | 0 | 1 | 1 | 0
|  | в т.ч. ЗПМ |  |  | 0 | 0 | 1 | 1 | 0
|  | МР |  |  | 0 | 0 | 1 | 1 | 0
|  | НР от ЗП | % | 114 |  |  |  |  | 264.61
|  | СП от ЗП | % | 67 |  |  |  |  | 155.51
|  | НР и СП от ЗПМ | % | 175 |  |  |  |  | 0
|  | ЗТР | чел-ч | 13.71 |  | 0 | 1 |  |  | 13.71
[8 empty] | 652.23 |  | 652.23 | 652.23
11 | 14.11-20-1 | КАПИТАЛЬНЫЙ РЕМОНТ СИЛОВЫХ ПРЕОБРАЗОВАТЕЛЕЙ, АГРЕГАТ ТИРИСТОРНЫЙ СЕРИЙ ТЕ, ТЕР, НЕРЕВЕРСИВНЫЙ НА НОМИНАЛЬНЫЙ ТОК 100 А | шт. | 1 | [7 empty] | 616.83 | 616.83 | 362.52 | 362.52 | 0 | 0
|  | ЗП |  |  | 541.08 | 0 | 1 | 1 | 541.08
|  | ЭМ |  |  | 0 | 0 | 1 | 1 | 0
|  | в т.ч. ЗПМ |  |  | 0 | 0 | 1 | 1 | 0
|  | МР |  |  | 0 | 0 | 1 | 1 | 0
|  | НР от ЗП | % | 114 |  |  |  |  | 616.83
|  | СП от ЗП | % | 67 |  |  |  |  | 362.52
|  | НР и СП от ЗПМ | % | 175 |  |  |  |  | 0
|  | ЗТР | чел-ч | 31.96 |  | 0 | 1 |  |  | 31.96
[8 empty] | 1520.43 |  | 1520.43 | 1520.43
12 | 14.11-12-19 | ТЕКУЩИЙ РЕМОНТ И ТЕХНИЧЕСКОЕ ОБСЛУЖИВАНИЕ КОМПЬЮТЕРНОГО ОБОРУДОВАНИЯ, СЕТЕВОГО КОММУТАТОРА | шт. | 1 | [7 empty] | 293.94 | 293.94 | 172.75 | 172.75 | 0 | 0
|  | ЗП |  |  | 257.84 | 0 | 1 | 1 | 257.84
|  | ЭМ |  |  | 0 | 0 | 1 | 1 | 0
|  | в т.ч. ЗПМ |  |  | 0 | 0 | 1 | 1 | 0
|  | МР |  |  | 2.81 | 0 | 1 | 1 | 2.81
|  | НР от ЗП | % | 114 |  |  |  |  | 293.94
|  | СП от ЗП | % | 67 |  |  |  |  | 172.75
|  | НР и СП от ЗПМ | % | 175 |  |  |  |  | 0
|  | ЗТР | чел-ч | 15.23 |  | 0 | 1 |  |  | 15.23
[8 empty] | 727.34 |  | 727.34 | 727.34
13 | 14.11-83-3 | ТЕХНИЧЕСКОЕ ОБСЛУЖИВАНИЕ РАСХОДОМЕРА ЭЛЕКТРОМАГНИТНОГО | шт. | 1 | [7 empty] | 34.74 | 34.74 | 20.41 | 20.41 | 0 | 0
|  | ЗП |  |  | 30.47 | 0 | 1 | 1 | 30.47
|  | ЭМ |  |  | 0 | 0 | 1 | 1 | 0
|  | в т.ч. ЗПМ |  |  | 0 | 0 | 1 | 1 | 0
|  | МР |  |  | 0.9 | 0 | 1 | 1 | 0.9
|  | НР от ЗП | % | 114 |  |  |  |  | 34.74
|  | СП от ЗП | % | 67 |  |  |  |  | 20.41
|  | НР и СП от ЗПМ | % | 175 |  |  |  |  | 0
|  | ЗТР | чел-ч | 1.8 |  | 0 | 1 |  |  | 1.8
[8 empty] | 86.52 |  | 86.52 | 86.52
14 | 14.11-85-3 | ТЕКУЩИЙ РЕМОНТ МАГНИТНЫХ ПУСКАТЕЛЕЙ ДО 40 А | шт. | 1 | [7 empty] | 30.96 | 30.96 | 18.2 | 18.2 | 0 | 0
|  | ЗП |  |  | 27.16 | 0 | 1 | 1 | 27.16
|  | ЭМ |  |  | 0 | 0 | 1 | 1 | 0
|  | в т.ч. ЗПМ |  |  | 0 | 0 | 1 | 1 | 0
|  | МР |  |  | 21.26 | 0 | 1 | 1 | 21.26
|  | НР от ЗП | % | 114 |  |  |  |  | 30.96
|  | СП от ЗП | % | 67 |  |  |  |  | 18.2
|  | НР и СП от ЗПМ | % | 175 |  |  |  |  | 0
|  | ЗТР | чел-ч | 2 |  | 0 | 1 |  |  | 2
[8 empty] | 97.58 |  | 97.58 | 97.58
15 | 14.11-126-3 | ТЕКУЩИЙ РЕМОНТ РАСХОДОМЕРА ЭЛЕКТРОМАГНИТНОГО | шт. | 1 | [7 empty] | 392.57 | 392.57 | 230.72 | 230.72 | 0 | 0
|  | ЗП |  |  | 344.36 | 0 | 1 | 1 | 344.36
|  | ЭМ |  |  | 0 | 0 | 1 | 1 | 0
|  | в т.ч. ЗПМ |  |  | 0 | 0 | 1 | 1 | 0
|  | МР |  |  | 0.9 | 0 | 1 | 1 | 0.9
|  | НР от ЗП | % | 114 |  |  |  |  | 392.57
|  | СП от ЗП | % | 67 |  |  |  |  | 230.72
|  | НР и СП от ЗПМ | % | 175 |  |  |  |  | 0
|  | ЗТР | чел-ч | 20.34 |  | 0 | 1 |  |  | 20.34
[8 empty] | 968.55 |  | 968.55 | 968.55
16 | 14.11-200-1 | ТЕХНИЧЕСКОЕ ОБСЛУЖИВАНИЕ КОНТРОЛЛЕРОВ ЛОГИЧЕСКИХ ОПЕРАЦИЙ | шт. | 1 | [7 empty] | 40.57 | 40.57 | 37.86 | 37.86 | 0 | 0
|  | ЗП |  |  | 54.09 | 0 | 1 | 1 | 54.09
|  | ЭМ |  |  | 0 | 0 | 1 | 1 | 0
|  | в т.ч. ЗПМ |  |  | 0 | 0 | 1 | 1 | 0
|  | МР |  |  | 0.17 | 0 | 1 | 1 | 0.17
|  | НР от ЗП | % | 75 |  |  |  |  | 40.57
|  | СП от ЗП | % | 70 |  |  |  |  | 37.86
|  | НР и СП от ЗПМ | % | 175 |  |  |  |  | 0
|  | ЗТР | чел-ч | 3.72 |  | 0 | 1 |  |  | 3.72
[8 empty] | 132.69 |  | 132.69 | 132.69
17 | 14.11-204-1 | ТЕКУЩИЙ РЕМОНТ КОНТРОЛЛЕРОВ ЛОГИЧЕСКИХ ОПЕРАЦИЙ | шт. | 1 | [7 empty] | 143.01 | 143.01 | 84.05 | 84.05 | 0 | 0
|  | ЗП |  |  | 125.45 | 0 | 1 | 1 | 125.45
|  | ЭМ |  |  | 0 | 0 | 1 | 1 | 0
|  | в т.ч. ЗПМ |  |  | 0 | 0 | 1 | 1 | 0
|  | МР |  |  | 1.73 | 0 | 1 | 1 | 1.73
|  | НР от ЗП | % | 114 |  |  |  |  | 143.01
|  | СП от ЗП | % | 67 |  |  |  |  | 84.05
|  | НР и СП от ЗПМ | % | 175 |  |  |  |  | 0
|  | ЗТР | чел-ч | 7.41 |  | 0 | 1 |  |  | 7.41
[8 empty] | 354.24 |  | 354.24 | 354.24
18 | 14.13-5-1 | ТЕХНИЧЕСКОЕ ОБСЛУЖИВАНИЕ ОБРАТНОГО КЛАПАНА ДИАМЕТРОМ 50 ММ | шт. | 1 | [7 empty] | 2.79 | 2.79 | 1.88 | 1.88 | 1.72 | 1.72
|  | ЗП |  |  | 2.38 | 0 | 1.067 | 1 | 2.54
|  | ЭМ |  |  | 2.11 | 0 | 1.067 | 1 | 2.25
|  | в т.ч. ЗПМ |  |  | 0.92 | 0 | 1.067 | 1 | 0.98
|  | МР |  |  | 31.87 | 0 | 1 | 1 | 31.87
|  | НР от ЗП | % | 110 |  |  |  |  | 2.79
|  | СП от ЗП | % | 74 |  |  |  |  | 1.88
|  | НР и СП от ЗПМ | % | 175 |  |  |  |  | 1.72
|  | ЗТР | чел-ч | 0.2 |  | 0 | 1.067 |  |  | 0.2134
[8 empty] | 43.05 |  | 43.05 | 43.05
19 | 14.13-105-1 | РЕМОНТ ФЛАНЦЕВОГО ОБРАТНОГО КЛАПАНА, ДИАМЕТР 50 ММ | шт. | 1 | [7 empty] | 35.1 | 35.1 | 23.61 | 23.61 | 7.89 | 7.89
|  | ЗП |  |  | 29.91 | 0 | 1.067 | 1 | 31.91
|  | ЭМ |  |  | 9.71 | 0 | 1.067 | 1 | 10.36
|  | в т.ч. ЗПМ |  |  | 4.23 | 0 | 1.067 | 1 | 4.51
|  | МР |  |  | 0.96 | 0 | 1 | 1 | 0.96
|  | НР от ЗП | % | 110 |  |  |  |  | 35.1
|  | СП от ЗП | % | 74 |  |  |  |  | 23.61
|  | НР и СП от ЗПМ | % | 175 |  |  |  |  | 7.89
|  | ЗТР | чел-ч | 2.37 |  | 0 | 1.067 |  |  | 2.5288
[8 empty] | 109.83 |  | 109.83 | 109.83
20 | 14.13-6-1 | ТЕХНИЧЕСКОЕ ОБСЛУЖИВАНИЕ КЛАПАНА СОЛЕНОИДНОГО ДИАМЕТРОМ 50 ММ | шт. | 1 | [7 empty] | 11.59 | 11.59 | 7.8 | 7.8 | 6.51 | 6.51
|  | ЗП |  |  | 9.88 | 0 | 1.067 | 1 | 10.54
|  | ЭМ |  |  | 8.02 | 0 | 1.067 | 1 | 8.56
|  | в т.ч. ЗПМ |  |  | 3.49 | 0 | 1.067 | 1 | 3.72
|  | МР |  |  | 71.58 | 0 | 1 | 1 | 71.58
|  | НР от ЗП | % | 110 |  |  |  |  | 11.59
|  | СП от ЗП | % | 74 |  |  |  |  | 7.8
|  | НР и СП от ЗПМ | % | 175 |  |  |  |  | 6.51
|  | ЗТР | чел-ч | 0.83 |  | 0 | 1.067 |  |  | 0.88561
[8 empty] | 116.58 |  | 116.58 | 116.58
21 | 14.13-32-1 | ТЕХНИЧЕСКОЕ ОБСЛУЖИВАНИЕ НАПОРНО-ЦИРКУЛЯЦИОННОГО НАСОСНОГО АГРЕГАТА GRUNDFOS UPS (UPSD) 50-120 НА ФЛАНЦЕВЫХ СОЕДИНЕНИЯХ | насос | 1 | [7 empty] | 116.19 | 116.19 | 78.17 | 78.17 | 37.75 | 37.75
|  | ЗП |  |  | 99 | 0 | 1.067 | 1 | 105.63
|  | ЭМ |  |  | 46.42 | 0 | 1.067 | 1 | 49.53
|  | в т.ч. ЗПМ |  |  | 20.22 | 0 | 1.067 | 1 | 21.57
|  | МР |  |  | 0.41 | 0 | 1 | 1 | 0.41
|  | НР от ЗП | % | 110 |  |  |  |  | 116.19
|  | СП от ЗП | % | 74 |  |  |  |  | 78.17
|  | НР и СП от ЗПМ | % | 175 |  |  |  |  | 37.75
|  | ЗТР | чел-ч | 6.29 |  | 0 | 1.067 |  |  | 6.7114
[8 empty] | 387.68 |  | 387.68 | 387.68
22 | 14.13-122-1 | ТЕКУЩИЙ РЕМОНТ НАПОРНОГО НАСОСНОГО АГРЕГАТА ИМПОРТНОГО ПРОИЗВОДСТВА ТИПА GRUNDFОS, FLYGT, STAR МОЩНОСТЬЮ ДО 15 КВТ | насос | 1 | [7 empty] | 302.3 | 302.3 | 203.37 | 203.37 | 32.94 | 32.94
|  | ЗП |  |  | 257.56 | 0 | 1.067 | 1 | 274.82
|  | ЭМ |  |  | 40.51 | 0 | 1.067 | 1 | 43.22
|  | в т.ч. ЗПМ |  |  | 17.64 | 0 | 1.067 | 1 | 18.82
|  | МР |  |  | 44.7 | 0 | 1 | 1 | 44.7
|  | НР от ЗП | % | 110 |  |  |  |  | 302.3
|  | СП от ЗП | % | 74 |  |  |  |  | 203.37
|  | НР и СП от ЗПМ | % | 175 |  |  |  |  | 32.94
|  | ЗТР | чел-ч | 18.98 |  | 0 | 1.067 |  |  | 20.2517
[8 empty] | 901.35 |  | 901.35 | 901.35
23 | 14.13-122-2 | ТЕКУЩИЙ РЕМОНТ НАПОРНОГО НАСОСНОГО АГРЕГАТА ИМПОРТНОГО ПРОИЗВОДСТВА ТИПА GRUNDFОS, FLYGT, STAR МОЩНОСТЬЮ ОТ 15 КВТ ДО 30 КВТ | насос | 1 | [7 empty] | 354.22 | 354.22 | 238.29 | 238.29 | 35.35 | 35.35
|  | ЗП |  |  | 301.8 | 0 | 1.067 | 1 | 322.02
|  | ЭМ |  |  | 43.47 | 0 | 1.067 | 1 | 46.38
|  | в т.ч. ЗПМ |  |  | 18.93 | 0 | 1.067 | 1 | 20.2
|  | МР |  |  | 47.5 | 0 | 1 | 1 | 47.5
|  | НР от ЗП | % | 110 |  |  |  |  | 354.22
|  | СП от ЗП | % | 74 |  |  |  |  | 238.29
|  | НР и СП от ЗПМ | % | 175 |  |  |  |  | 35.35
|  | ЗТР | чел-ч | 22.24 |  | 0 | 1.067 |  |  | 23.7301
[8 empty] | 1043.76 |  | 1043.76 | 1043.76
24 | 14.13-123-1 | ТЕКУЩИЙ РЕМОНТ НАПОРНОГО НАСОСНОГО АГРЕГАТА ИМПОРТНОГО ПРОИЗВОДСТВА ТИПА GRUNDFОS, FLYGT, STAR С ЗАМЕНОЙ ПОДШИПНИКОВ МОЩНОСТЬЮ ДО 15 КВТ | насос | 1 | [7 empty] | 346.26 | 346.26 | 232.94 | 232.94 | 35.02 | 35.02
|  | ЗП |  |  | 295.01 | 0 | 1.067 | 1 | 314.78
|  | ЭМ |  |  | 43.04 | 0 | 1.067 | 1 | 45.92
|  | в т.ч. ЗПМ |  |  | 18.75 | 0 | 1.067 | 1 | 20.01
|  | МР |  |  | 47.07 | 0 | 1 | 1 | 47.07
|  | НР от ЗП | % | 110 |  |  |  |  | 346.26
|  | СП от ЗП | % | 74 |  |  |  |  | 232.94
|  | НР и СП от ЗПМ | % | 175 |  |  |  |  | 35.02
|  | ЗТР | чел-ч | 21.74 |  | 0 | 1.067 |  |  | 23.1966
[8 empty] | 1021.99 |  | 1021.99 | 1021.99
25 | 14.13-123-2 | ТЕКУЩИЙ РЕМОНТ НАПОРНОГО НАСОСНОГО АГРЕГАТА ИМПОРТНОГО ПРОИЗВОДСТВА ТИПА GRUNDFОS, FLYGT, STAR С ЗАМЕНОЙ ПОДШИПНИКОВ МОЩНОСТЬЮ ОТ 15 КВТ ДО 30 КВТ | насос | 1 | [7 empty] | 382.25 | 382.25 | 257.15 | 257.15 | 35.02 | 35.02
|  | ЗП |  |  | 325.68 | 0 | 1.067 | 1 | 347.5
|  | ЭМ |  |  | 43.04 | 0 | 1.067 | 1 | 45.92
|  | в т.ч. ЗПМ |  |  | 18.75 | 0 | 1.067 | 1 | 20.01
|  | МР |  |  | 50.88 | 0 | 1 | 1 | 50.88
|  | НР от ЗП | % | 110 |  |  |  |  | 382.25
|  | СП от ЗП | % | 74 |  |  |  |  | 257.15
|  | НР и СП от ЗПМ | % | 175 |  |  |  |  | 35.02
|  | ЗТР | чел-ч | 24 |  | 0 | 1.067 |  |  | 25.608
[8 empty] | 1118.72 |  | 1118.72 | 1118.72
26 | 14.15-48-2 | БЛОКИ БЕСПЕРЕБОЙНОГО ПИТАНИЯ "ББП", ТЕХНИЧЕСКОЕ ОБСЛУЖИВАНИЕ | шт. | 1 | [7 empty] | 4.04 | 4.04 | 3.77 | 3.77 | 1.3 | 1.3
|  | ЗП |  |  | 5.38 | 0 | 1 | 1 | 5.38
|  | ЭМ |  |  | 1.69 | 0 | 1 | 1 | 1.69
|  | в т.ч. ЗПМ |  |  | 0.74 | 0 | 1 | 1 | 0.74
|  | МР |  |  | 1 | 0 | 1 | 1 | 1
|  | НР от ЗП | % | 75 |  |  |  |  | 4.04
|  | СП от ЗП | % | 70 |  |  |  |  | 3.77
|  | НР и СП от ЗПМ | % | 175 |  |  |  |  | 1.3
|  | ЗТР | чел-ч | 0.37 |  | 0 | 1 |  |  | 0.37
[8 empty] | 17.18 |  | 17.18 | 17.18
27 | 14.15-48-3 | БЛОКИ БЕСПЕРЕБОЙНОГО ПИТАНИЯ "ББП", ТЕКУЩИЙ РЕМОНТ, ЗАМЕНА БАТАРЕЙ | шт. | 1 | [7 empty] | 8.7 | 8.7 | 5.44 | 5.44 | 2.01 | 2.01
|  | ЗП |  |  | 7.42 | 0 | 1.047 | 1 | 7.77
|  | ЭМ |  |  | 2.53 | 0 | 1.047 | 1 | 2.65
|  | в т.ч. ЗПМ |  |  | 1.1 | 0 | 1.047 | 1 | 1.15
|  | МР |  |  | 1 | 0 | 1 | 1 | 1
|  | НР от ЗП | % | 112 |  |  |  |  | 8.7
|  | СП от ЗП | % | 70 |  |  |  |  | 5.44
|  | НР и СП от ЗПМ | % | 175 |  |  |  |  | 2.01
|  | ЗТР | чел-ч | 0.51 |  | 0 | 1.047 |  |  | 0.53397
[8 empty] | 27.57 |  | 27.57 | 27.57
28 | 14.15-48-4 | БЛОКИ БЕСПЕРЕБОЙНОГО ПИТАНИЯ "ББП", ТЕКУЩИЙ РЕМОНТ, ЗАМЕНА ПРЕДОХРАНИТЕЛЯ В ЦЕПИ 12В/24В | шт. | 1 | [7 empty] | 7.84 | 7.84 | 4.9 | 4.9 | 2.01 | 2.01
|  | ЗП |  |  | 6.69 | 0 | 1.047 | 1 | 7
|  | ЭМ |  |  | 2.53 | 0 | 1.047 | 1 | 2.65
|  | в т.ч. ЗПМ |  |  | 1.1 | 0 | 1.047 | 1 | 1.15
|  | МР |  |  | 1 | 0 | 1 | 1 | 1
|  | НР от ЗП | % | 112 |  |  |  |  | 7.84
|  | СП от ЗП | % | 70 |  |  |  |  | 4.9
|  | НР и СП от ЗПМ | % | 175 |  |  |  |  | 2.01
|  | ЗТР | чел-ч | 0.46 |  | 0 | 1.047 |  |  | 0.48162
[8 empty] | 25.4 |  | 25.4 | 25.4
29 | 14.15-86-2 | ПРЕОБРАЗОВАТЕЛЬ ИНТЕРФЕЙСОВ ПИ-01, ТЕХНИЧЕСКОЕ ОБСЛУЖИВАНИЕ | шт. | 1 | [7 empty] | 9.49 | 9.49 | 8.86 | 8.86 | 1.61 | 1.61
|  | ЗП |  |  | 12.65 | 0 | 1 | 1 | 12.65
|  | ЭМ |  |  | 2.11 | 0 | 1 | 1 | 2.11
|  | в т.ч. ЗПМ |  |  | 0.92 | 0 | 1 | 1 | 0.92
|  | МР |  |  | 0.36 | 0 | 1 | 1 | 0.36
|  | НР от ЗП | % | 75 |  |  |  |  | 9.49
|  | СП от ЗП | % | 70 |  |  |  |  | 8.86
|  | НР и СП от ЗПМ | % | 175 |  |  |  |  | 1.61
|  | ЗТР | чел-ч | 0.87 |  | 0 | 1 |  |  | 0.87
[8 empty] | 35.08 |  | 35.08 | 35.08
30 | 14.15-86-3 | ПРЕОБРАЗОВАТЕЛЬ ИНТЕРФЕЙСОВ ПИ-01, ЗАМЕНА | шт. | 1 | [7 empty] | 28.13 | 28.13 | 17.58 | 17.58 | 3.03 | 3.03
|  | ЗП |  |  | 23.99 | 0 | 1.047 | 1 | 25.12
|  | ЭМ |  |  | 3.8 | 0 | 1.047 | 1 | 3.98
|  | в т.ч. ЗПМ |  |  | 1.65 | 0 | 1.047 | 1 | 1.73
|  | МР |  |  | 0 | 0 | 1 | 1 | 0
|  | НР от ЗП | % | 112 |  |  |  |  | 28.13
|  | СП от ЗП | % | 70 |  |  |  |  | 17.58
|  | НР и СП от ЗПМ | % | 175 |  |  |  |  | 3.03
|  | ЗТР | чел-ч | 1.65 |  | 0 | 1.047 |  |  | 1.7275
[8 empty] | 77.84 |  | 77.84 | 77.84
31 | 14.15-100-1 | АНТЕННА НА ДИАПАЗОН 148-173 МГЦ ИЛИ 430-470 МГЦ СИСТЕМЫ РАДИОСВЯЗИ, ТЕХНИЧЕСКОЕ ОБСЛУЖИВАНИЕ | шт. | 1 | [7 empty] | 13.31 | 13.31 | 12.42 | 12.42 | 0 | 0
|  | ЗП |  |  | 17.74 | 0 | 1 | 1 | 17.74
|  | ЭМ |  |  | 0 | 0 | 1 | 1 | 0
|  | в т.ч. ЗПМ |  |  | 0 | 0 | 1 | 1 | 0
|  | МР |  |  | 22.1 | 0 | 1 | 1 | 22.1
|  | НР от ЗП | % | 75 |  |  |  |  | 13.31
|  | СП от ЗП | % | 70 |  |  |  |  | 12.42
|  | НР и СП от ЗПМ | % | 175 |  |  |  |  | 0
|  | ЗТР | чел-ч | 1.22 |  | 0 | 1 |  |  | 1.22
[8 empty] | 65.57 |  | 65.57 | 65.57
32 | 14.15-100-2 | АНТЕННА НА ДИАПАЗОН 148-173 МГЦ ИЛИ 430-470 МГЦ СИСТЕМЫ РАДИОСВЯЗИ, ТЕКУЩИЙ РЕМОНТ | шт. | 1 | [7 empty] | 22.5 | 22.5 | 14.06 | 14.06 | 0 | 0
|  | ЗП |  |  | 19.19 | 0 | 1.047 | 1 | 20.09
|  | ЭМ |  |  | 0 | 0 | 1.047 | 1 | 0
|  | в т.ч. ЗПМ |  |  | 0 | 0 | 1.047 | 1 | 0
|  | МР |  |  | 60.95 | 0 | 1 | 1 | 60.95
|  | НР от ЗП | % | 112 |  |  |  |  | 22.5
|  | СП от ЗП | % | 70 |  |  |  |  | 14.06
|  | НР и СП от ЗПМ | % | 175 |  |  |  |  | 0
|  | ЗТР | чел-ч | 1.32 |  | 0 | 1.047 |  |  | 1.382
[8 empty] | 117.6 |  | 117.6 | 117.6
33 | 14.15-286-1 | КАБЕЛЬ ЭКРАНИРОВАННЫЙ С МЕДНЫМИ ЖИЛАМИ, ПОЛИЭТИЛЕНОВОЙ ИЗОЛЯЦИЕЙ И ЭКРАНОМ, ПРИ ВНУТРЕННЕЙ ПРОВОДКЕ НА КИРПИЧНЫХ И БЕТОННЫХ ОСНОВАНИЯХ, ТЕХНИЧЕСКОЕ ОБСЛУЖИВАНИЕ | 100 м | 1 | [7 empty] | 3.52 | 3.52 | 3.28 | 3.28 | 1.3 | 1.3
|  | ЗП |  |  | 4.69 | 0 | 1 | 1 | 4.69
|  | ЭМ |  |  | 1.69 | 0 | 1 | 1 | 1.69
|  | в т.ч. ЗПМ |  |  | 0.74 | 0 | 1 | 1 | 0.74
|  | МР |  |  | 0.02 | 0 | 1 | 1 | 0.02
|  | НР от ЗП | % | 75 |  |  |  |  | 3.52
|  | СП от ЗП | % | 70 |  |  |  |  | 3.28
|  | НР и СП от ЗПМ | % | 175 |  |  |  |  | 1.3
|  | ЗТР | чел-ч | 0.41 |  | 0 | 1 |  |  | 0.41
[8 empty] | 14.5 |  | 14.5 | 14.5
34 | 14.15-286-1 | КАБЕЛЬ ЭКРАНИРОВАННЫЙ С МЕДНЫМИ ЖИЛАМИ, ПОЛИЭТИЛЕНОВОЙ ИЗОЛЯЦИЕЙ И ЭКРАНОМ, ПРИ ВНУТРЕННЕЙ ПРОВОДКЕ НА КИРПИЧНЫХ И БЕТОННЫХ ОСНОВАНИЯХ, ТЕХНИЧЕСКОЕ ОБСЛУЖИВАНИЕ | 100 м | 1 | [7 empty] | 3.52 | 3.52 | 3.28 | 3.28 | 1.3 | 1.3
|  | ЗП |  |  | 4.69 | 0 | 1 | 1 | 4.69
|  | ЭМ |  |  | 1.69 | 0 | 1 | 1 | 1.69
|  | в т.ч. ЗПМ |  |  | 0.74 | 0 | 1 | 1 | 0.74
|  | МР |  |  | 0.02 | 0 | 1 | 1 | 0.02
|  | НР от ЗП | % | 75 |  |  |  |  | 3.52
|  | СП от ЗП | % | 70 |  |  |  |  | 3.28
|  | НР и СП от ЗПМ | % | 175 |  |  |  |  | 1.3
|  | ЗТР | чел-ч | 0.41 |  | 0 | 1 |  |  | 0.41
[8 empty] | 14.5 |  | 14.5 | 14.5
Итого по локальной смете: | [7 empty] | 22031.46 | [10 empty] | Итого по локальной смете:
Итого по смете: Умные сети_(Базовая_с ремонтом | [7 empty] | 22031.46 | [10 empty] | Итого по смете: Умные сети_(Базовая_с ремонтом
|  | Итого | [5 empty] | 22031.46 | [11 empty] | Итого
|  | НДС 18% | [5 empty] | 3965.66 | [11 empty] | НДС 18%
|  | Итого с НДС | [5 empty] | 25997.12 | [11 empty] | Итого с НДС
Составил
[должность,подпись(инициалы,фамилия)]
Проверил
[должность,подпись(инициалы,фамилия)]

## Source
0 | Smeta.RU (495) 974-1589 |  | _PS_ |  | 0 | 0 | 0 | Smeta.RU |  | 1 | 48718 | 56512314
1 | 119 | 0 | 87 | 0 | Новый объект | Умные сети_(Базовая_с ремонтом |  | 0 | [5 empty] | 0 | 0 | 0 | 175 |  |  |  | 0 | [37 empty] | Сметные нормы списания | Коды ОКП для ТСН-2001 | 1 | 1 | 0 | 0 | 1 | 0 | 6 | 2 | 1 | 1 | 0 | 0 | 0 | 0 | 0 | ТСН 2001- Ремонт | Типовой расчет для ТСН-2001 (Ремонт) | ТСН-2001 | ТСН-2001 | ТСН-2001 | ТСН-2001 | Поправки для ТСН-2001 от 08.04.2016 г. | 0 | 0 | 40968 | [39 empty] | 0
15 | 1
52 | 119 | 1 | 12 | 0 | Новый объект | Умные сети_(Базовая_с ремонтом | [7 empty] | 8877.29 | 775.17 | 1288.92 | 456.93 | 6813.2 | 0 | 468.6594 | 0 | 0 | 7532.61 | 4821.91 | 0 | 0 | 0 | 0 | 0 | 0 | 0 | 0 | 0 | 0 | 0 | 0 | 0 | 0 | 0 | 0 | 0 | 0 | 22031.46 | 0 | 0 | 22031.46 | 775.17 | 775.17 | 0 | 775.17 | 0 | 0 | 0 | 0 | 0 | 0 | 0 | 0 | 0 | 0 | 0 | 0 | 0 | 0 | 0 | 0 | 0 | 0 | 0 | 0 | 0 | 0 | 0 | 0 | 0 | 0 | 0 | 0 | 0 | 0 | 0 | 0 | 0 | 0 | 0 | 0 | 0 | 0 | 0 | 0 | 0 | 0 | 0 | 0 | 0 | 0 | 0 | 0 | 0 | 0 | 0 | 0 | 0 | 0 | 0 | 0 | 0 | 0 | 0 | 0 | 0 | 0 | 0 | 0 | 0 | 0 | 0
3 | 1 |  | 61 |  | Новая локальная смета | Новая локальная смета |  | 0 |  | 0 | [10 empty] | 0 | [53 empty] | 0 | [7 empty] | 0 | 0
52 | 1 | 3 | 20 | 0 | Новая локальная смета | Новая локальная смета | [7 empty] | 8877.29 | 775.17 | 1288.92 | 456.93 | 6813.2 | 0 | 468.6594 | 0 | 0 | 7532.61 | 4821.91 | 0 | 0 | 8877.29 | 775.17 | 1288.92 | 456.93 | 6813.2 | 0 | 468.6594 | 0 | 0 | 7532.61 | 4821.91 | 0 | 0 | 0 | 0 | 0 | 22031.46 | 0 | 0 | 22031.46 | 775.17 | 775.17 | 0 | 775.17 | 0 | 0 | 0 | 0 | 0 | 22031.46 | 0 | 0 | 22031.46 | 775.17 | 775.17 | 0 | 775.17 | 0 | 0 | 0 | 0 | 0 | 0 | 0 | 0 | 0 | 0 | 0 | 0 | 0 | 0 | 0 | 0 | 0 | 0 | 0 | 0 | 0 | 0 | 0 | 0 | 0 | 0 | 0 | 0 | 0 | 0 | 0 | 0 | 0 | 0 | 0 | 0 | 0 | 0 | 0 | 0 | 0 | 0 | 0 | 0 | 0 | 0 | 0 | 0 | 0 | 0 | 0 | 0 | 0 | 0
17 | 1 | 6 | 6 | 1 | 14.1-31-1 | ТЕХНИЧЕСКОЕ ОБСЛУЖИВАНИЕ В ТЕЧЕНИЕ ГОДА УУТЭ (УЗЛА УЧЕТА ТЕПЛОВОЙ ЭНЕРГИИ) | узел | 1 | 0 |  |  |  |  | 1976.36 | 57.85 | 0 | 0 | 1918.51 | 0 | 113.32 | 0 | 0 | 2110.36 | 1419.7 |  | 91802049 | 1976.36 | 57.85 | 0 | 0 | 1918.51 | 0 | 113.32 | 0 | 0 | 1976.36 | 57.85 | 0 | 0 | 1918.51 | 0 | 113.32 | 0 | 0 | 110 | 74 | 1 | 1 |  |  | 1 | 1 | 1 | 1 |  |  |  |  | 0 | 4 | ТСН-2001.14. База. Сб.1, т.31, поз.1 |  |  | 747 | 0 |  | 0 | 140 | 0 | 1 | 1 | 1 | 1 | 1 | 1 |  | 110 | 74 |  |  |  |  | 0 | 0 | [5 empty] | 0 |  | 0 | 1976.36 | 57.85 | 0 | 0 | 1918.51 | 0 | 113.32 | 0 | 0 | 2110.361 | 1419.6974 | [13 empty] | 0 | 0 | 1 | 1 | 1013 | узел | узел | 1 |  | 79003544 | 140 | Техническое обслуживание и ремонт оборудования городского хозяйства | 0 | 4 | 747 | ТСН-2001.14-1. 1-1...1-99 | ТСН-2001.14-1-1 | 0 | 1976.36 | 57.85 | 0 | 0 | 1918.51 | 113.32 | 0 | 0 | 0 | 0 | 0 | 110 | 74 | 0 | -333604582 | 2 | 1 | -2 | 0 | 0 | 0 | 5506.42 | 0 | 0 | 5506.42 | 0 | 0 | 1 | 0 | 0
18 | 1 | 5 |  | 1,1 | 3421110000 | ВЫКЛЮЧАТЕЛИ АВТОМАТИЧЕСКИЕ | шт. | 1 | 1 |  |  |  |  | 0 | 0 | 0 | 0 | 0 | 0 | 0 | 0 | 0 | 0 | 0 |  | 91802049 | 0 | 0 | 0 | 0 | 0 | 0 | 0 | 0 | 0 | 0 | 0 | 0 | 0 | 0 | 0 | 0 | 0 | 0 | 110 | 74 | 1 | 1 |  |  | 1 | 1 | 1 | 1 |  |  |  |  | 3 | 4 |  |  |  | 747 | 0 |  | 0 | 140 | 0 | 1 | 1 | 1 | 1 | 1 | 1 |  | 110 | 74 |  |  |  |  | 0 | 0 | [5 empty] | 0 |  | 0 | 0 | 0 | 0 | 0 | 0 | 0 | 0 | 0 | 0 | 0 | 0 | [13 empty] | 0 | 0 | 1 | 1 | 16987630 | шт. | шт. | 1 |  | 79003544 | 140 | Техническое обслуживание и ремонт оборудования городского хозяйства | 0 | 4 | 747 | ТСН-2001.14-1. 1-1...1-99 | ТСН-2001.14-1-1 | 0 | 0 | 0 | 0 | 0 | 0 | 0 | 0 |  | 0 | 0 | 0 | 110 | 74 | 0 | 177230736 | 2 | 0 | -2 | 0 | 0 | 0 | 0 | 0 | 0 | 0 | 0 | 0 | 1 | 0 | 0
18 | 1 | 6 |  | 1,2 | 3424100000 | ПРЕДОХРАНИТЕЛИ | шт. | 2 | 2 |  |  |  |  | 0 | 0 | 0 | 0 | 0 | 0 | 0 | 0 | 0 | 0 | 0 |  | 91802049 | 0 | 0 | 0 | 0 | 0 | 0 | 0 | 0 | 0 | 0 | 0 | 0 | 0 | 0 | 0 | 0 | 0 | 0 | 110 | 74 | 1 | 1 |  |  | 1 | 1 | 1 | 1 |  |  |  |  | 3 | 4 |  |  |  | 747 | 0 |  | 0 | 140 | 0 | 1 | 1 | 1 | 1 | 1 | 1 |  | 110 | 74 |  |  |  |  | 0 | 0 | [5 empty] | 0 |  | 0 | 0 | 0 | 0 | 0 | 0 | 0 | 0 | 0 | 0 | 0 | 0 | [13 empty] | 0 | 0 | 1 | 1 | 16987630 | шт. | шт. | 1 |  | 79003544 | 140 | Техническое обслуживание и ремонт оборудования городского хозяйства | 0 | 4 | 747 | ТСН-2001.14-1. 1-1...1-99 | ТСН-2001.14-1-1 | 0 | 0 | 0 | 0 | 0 | 0 | 0 | 0 |  | 0 | 0 | 0 | 110 | 74 | 0 | 123594660 | 2 | 0 | -2 | 0 | 0 | 0 | 0 | 0 | 0 | 0 | 0 | 0 | 1 | 0 | 0
17 | 1 | 16 | 16 | 2 | 14.1-10-1 | ПОДГОТОВИТЕЛЬНЫЕ РАБОТЫ ПО РЕМОНТУ И ГОСПОВЕРКЕ ПРИБОРОВ УУТЭ (УЗЛА УЧЕТА ТЕПЛОВОЙ ЭНЕРГИИ) | узел | 1 | 0 |  |  |  |  | 884.5 | 143.82 | 522.58 | 123.16 | 218.1 | 0 | 15 | 0 | 0 | 239.91 | 161.39 |  | 91802049 | 884.5 | 143.82 | 522.58 | 123.16 | 218.1 | 0 | 15 | 0 | 0 | 884.5 | 143.82 | 522.58 | 123.16 | 218.1 | 0 | 15 | 0 | 0 | 110 | 74 | 1 | 1 |  |  | 1 | 1 | 1 | 1 |  |  |  |  | 0 | 4 | ТСН-2001.14. Доп.22. Сб.1, т.10, поз.1 |  |  | 747 | 0 |  | 0 | 140 | 0 | 1 | 1 | 1 | 1 | 1 | 1 |  | 110 | 74 |  |  |  |  | 0 | 0 | [5 empty] | 0 |  | 0 | 884.5 | 143.82 | 522.58 | 123.16 | 218.1 | 0 | 15 | 0 | 0 | 239.91 | 161.394 | [13 empty] | 0 | 0 | 1 | 1 | 1013 | узел | узел | 1 |  | 79003544 | 140 | Техническое обслуживание и ремонт оборудования городского хозяйства | 0 | 4 | 747 | ТСН-2001.14-1. 1-1...1-99 | ТСН-2001.14-1-1 | 0 | 884.5 | 143.82 | 522.58 | 123.16 | 218.1 | 15 | 0 | 0 | 0 | 0 | 0 | 110 | 74 | 0 | 2146099401 | 2 | 1 | -2 | 0 | 215.53 | 0 | 1501.33 | 0 | 0 | 1501.33 | 0 | 0 | 1 | 0 | 0
17 | 1 | 19 | 19 | 3 | 14.4-115-2 | ТЕХНИЧЕСКОЕ ОБСЛУЖИВАНИЕ КЛЕММНЫХ КОРОБОК, НОМИНАЛЬНЫЙ ТОК ДО 63 А | 100 шт. | 1 | 0 |  |  |  |  | 135.61 | 0.19 | 39.77 | 17.32 | 95.65 | 0 | 8.376 | 0 | 0 | 109.04 | 64.09 |  | 91802049 | 129.53 | 0.19 | 37.98 | 16.54 | 91.36 | 0 | 8 | 0 | 0 | 129.53 | 0.19 | 37.98 | 16.54 | 91.36 | 0 | 8 | 0 | 0 | 114 | 67 | 1.047 | 1 |  |  | 1 | 1 | 1 | 1 |  |  |  |  | 0 | 4 | ТСН-2001.14. База. Сб.4, т.115, поз.2 |  |  | 752 | 0 |  | 0 | 140 | 0 | 1 | 1 | 1 | 1 | 1 | 1 |  | 114 | 67 |  |  |  |  | 0 | 0 | [5 empty] | 0 |  | 0 | 135.61 | 0.19 | 39.7651 | 17.3174 | 95.6539 | 0 | 8.376 | 0 | 0 | 109.041 | 64.0855 | [13 empty] | 0 | 0 | 1 | 1 | 16987630 | 100 шт. | 100 шт. | 100 |  | 79003549 | 140 | Техническое обслуживание и ремонт оборудования городского хозяйства | 0 | 4 | 752 | ТСН-2001.14-4. 4-101...4-228 | ТСН-2001.14-4-3 | 0 | 129.53 | 0.19 | 37.98 | 16.54 | 91.36 | 8 | 0 | 0 | 0 | 0 | 0 | 114 | 67 | 0 | -1922953516 | 2 | 1 | -2 | 0 | 30.31 | 0 | 339.05 | 0 | 0 | 339.05 | 0 | 0 | 1 | 0 | 0
17 | 1 | 23 | 23 | 4 | 14.4-116-3 | ТЕКУЩИЙ РЕМОНТ КЛЕММНЫХ КОРОБОК, НОМИНАЛЬНЫЙ ТОК ДО 63 А, КОЛИЧЕСТВО КОНТАКТОВ 2 | 100 шт. | 1 | 0 |  |  |  |  | 1315.67 | 77.4 | 353.47 | 153.95 | 884.8 | 0 | 77.478 | 0 | 0 | 1008.67 | 592.82 |  | 91802049 | 1260.08 | 77.4 | 337.6 | 147.04 | 845.08 | 0 | 74 | 0 | 0 | 1260.08 | 77.4 | 337.6 | 147.04 | 845.08 | 0 | 74 | 0 | 0 | 114 | 67 | 1.047 | 1 |  |  | 1 | 1 | 1 | 1 |  |  |  |  | 0 | 4 | ТСН-2001.14. База. Сб.4, т.116, поз.3 |  |  | 752 | 0 |  | 0 | 140 | 0 | 1 | 1 | 1 | 1 | 1 | 1 |  | 114 | 67 |  |  |  |  | 0 | 0 | [5 empty] | 0 |  | 0 | 1315.67 | 77.4 | 353.4672 | 153.9509 | 884.7988 | 0 | 77.478 | 0 | 0 | 1008.672 | 592.816 | [13 empty] | 0 | 0 | 1 | 1 | 16987630 | 100 шт. | 100 шт. | 100 |  | 79003549 | 140 | Техническое обслуживание и ремонт оборудования городского хозяйства | 0 | 4 | 752 | ТСН-2001.14-4. 4-101...4-228 | ТСН-2001.14-4-3 | 0 | 1260.08 | 77.4 | 337.6 | 147.04 | 845.08 | 74 | 0 | 0 | 0 | 0 | 0 | 114 | 67 | 0 | -18167021 | 2 | 1 | -2 | 0 | 269.41 | 0 | 3186.57 | 0 | 0 | 3186.57 | 0 | 0 | 1 | 0 | 0
17 | 1 | 27 | 27 | 5 | 14.4-116-4 | ТЕКУЩИЙ РЕМОНТ КЛЕММНЫХ КОРОБОК, НОМИНАЛЬНЫЙ ТОК ДО 63 А, НА КАЖДЫЙ ПОСЛЕДУЮЩИЙ КОНТАКТ | 100 шт. | 1 | 0 |  |  |  |  | 143.68 | 8.26 | 39.77 | 17.32 | 95.65 | 0 | 8.376 | 0 | 0 | 109.04 | 64.09 |  | 91802049 | 137.6 | 8.26 | 37.98 | 16.54 | 91.36 | 0 | 8 | 0 | 0 | 137.6 | 8.26 | 37.98 | 16.54 | 91.36 | 0 | 8 | 0 | 0 | 114 | 67 | 1.047 | 1 |  |  | 1 | 1 | 1 | 1 |  |  |  |  | 0 | 4 | ТСН-2001.14. База. Сб.4, т.116, поз.4 |  |  | 752 | 0 |  | 0 | 140 | 0 | 1 | 1 | 1 | 1 | 1 | 1 |  | 114 | 67 |  |  |  |  | 0 | 0 | [5 empty] | 0 |  | 0 | 143.68 | 8.26 | 39.7651 | 17.3174 | 95.6539 | 0 | 8.376 | 0 | 0 | 109.041 | 64.0855 | [13 empty] | 0 | 0 | 1 | 1 | 16987630 | 100 шт. | 100 шт. | 100 |  | 79003549 | 140 | Техническое обслуживание и ремонт оборудования городского хозяйства | 0 | 4 | 752 | ТСН-2001.14-4. 4-101...4-228 | ТСН-2001.14-4-3 | 0 | 137.6 | 8.26 | 37.98 | 16.54 | 91.36 | 8 | 0 | 0 | 0 | 0 | 0 | 114 | 67 | 0 | 1282458970 | 2 | 1 | -2 | 0 | 30.31 | 0 | 347.12 | 0 | 0 | 347.12 | 0 | 0 | 1 | 0 | 0
17 | 1 | 28 | 28 | 6 | 14.4-251-1 | ТЕХНИЧЕСКОЕ ОБСЛУЖИВАНИЕ ОБОРУДОВАНИЯ СИСТЕМЫ ДИСПЕТЧЕРИЗАЦИИ ЦТП В ТЕЧЕНИЕ МЕСЯЦА | система | 1 | 0 |  |  |  |  | 135.08 | 0 | 0 | 0 | 135.08 | 0 | 9.81 | 0 | 0 | 101.31 | 94.56 |  | 91802049 | 135.08 | 0 | 0 | 0 | 135.08 | 0 | 9.81 | 0 | 0 | 135.08 | 0 | 0 | 0 | 135.08 | 0 | 9.81 | 0 | 0 | 75 | 70 | 1 | 1 |  |  | 1 | 1 | 1 | 1 |  |  |  |  | 0 | 4 | ТСН-2001.14. База. Сб.4, т.251, поз.1 |  |  | 753 | 0 |  | 0 | 140 | 0 | 1 | 1 | 1 | 1 | 1 | 1 |  | 75 | 70 |  |  |  |  | 0 | 0 | [5 empty] | 0 |  | 0 | 135.08 | 0 | 0 | 0 | 135.08 | 0 | 9.81 | 0 | 0 | 101.31 | 94.556 | [13 empty] | 0 | 0 | 1 | 1 | 1013 | система | система | 1 |  | 79003550 | 140 | Техническое обслуживание и ремонт оборудования городского хозяйства | 0 | 4 | 753 | ТСН-2001.14-4. 4-251 | ТСН-2001.14-4-4 | 0 | 135.08 | 0 | 0 | 0 | 135.08 | 9.81 | 0 | 0 | 0 | 0 | 0 | 75 | 70 | 0 | 2019629587 | 2 | 1 | -2 | 0 | 0 | 0 | 330.95 | 0 | 0 | 330.95 | 0 | 0 | 1 | 0 | 0
17 | 1 | 31 | 31 | 7 | 14.4-260-2 | ТЕХНИЧЕСКОЕ ОБСЛУЖИВАНИЕ ШКАФА УСТРОЙСТВА АВТОМАТИЧЕСКОГО ВКЛЮЧЕНИЯ РЕЗЕРВА (АВР) С СЕКЦИОННЫМ ВЫКЛЮЧАТЕЛЕМ | шт. | 1 | 0 |  |  |  |  | 9.55 | 0.01 | 1.55 | 0.67 | 7.99 | 0 | 0.70149 | 0 | 0 | 9.11 | 5.35 |  | 91802049 | 9.12 | 0.01 | 1.48 | 0.64 | 7.63 | 0 | 0.67 | 0 | 0 | 9.12 | 0.01 | 1.48 | 0.64 | 7.63 | 0 | 0.67 | 0 | 0 | 114 | 67 | 1.047 | 1 |  |  | 1 | 1 | 1 | 1 |  |  |  |  | 0 | 4 | ТСН-2001.14. Доп.14. Сб.4, т.260, поз.2 |  |  | 1396 | 0 |  | 0 | 140 | 0 | 1 | 1 | 1 | 1 | 1 | 1 |  | 114 | 67 |  |  |  |  | 0 | 0 | [5 empty] | 0 |  | 0 | 9.55 | 0.01 | 1.5496 | 0.67008 | 7.9886 | 0 | 0.70149 | 0 | 0 | 9.1086 | 5.3533 | [13 empty] | 0 | 0 | 1 | 1 | 16987630 | шт. | шт. | 1 |  | 79004193 | 140 | Техническое обслуживание и ремонт оборудования городского хозяйства | 0 | 4 | 1396 | ТСН-2001.14-4. 4-252…4-260 (доп. 14) | ТСН-2001.14-4-5 | 0 | 9.12 | 0.01 | 1.48 | 0.64 | 7.63 | 0.67 | 0 | 0 | 0 | 0 | 0 | 114 | 67 | 0 | -2110990181 | 2 | 1 | -2 | 0 | 1.17 | 0 | 25.18 | 0 | 0 | 25.18 | 0 | 0 | 1 | 0 | 0
17 | 1 | 38 | 38 | 8 | 14.4-260-4 | ТЕКУЩИЙ РЕМОНТ ШКАФА УСТРОЙСТВА АВТОМАТИЧЕСКОГО ВКЛЮЧЕНИЯ РЕЗЕРВА (АВР) С СЕКЦИОННЫМ ВЫКЛЮЧАТЕЛЕМ | шт. | 1 | 0 |  |  |  |  | 154.07 | 20.04 | 21.65 | 9.43 | 112.38 | 0 | 9.8418 | 0 | 0 | 128.11 | 75.29 |  | 91802049 | 148.06 | 20.04 | 20.68 | 9.01 | 107.34 | 0 | 9.4 | 0 | 0 | 148.06 | 20.04 | 20.68 | 9.01 | 107.34 | 0 | 9.4 | 0 | 0 | 114 | 67 | 1.047 | 1 |  |  | 1 | 1 | 1 | 1 |  |  |  |  | 0 | 4 | ТСН-2001.14. Доп.14. Сб.4, т.260, поз.4 |  |  | 1396 | 0 |  | 0 | 140 | 0 | 1 | 1 | 1 | 1 | 1 | 1 |  | 114 | 67 |  |  |  |  | 0 | 0 | [5 empty] | 0 |  | 0 | 154.07 | 20.04 | 21.652 | 9.4335 | 112.385 | 0 | 9.8418 | 0 | 0 | 128.1132 | 75.2946 | [13 empty] | 0 | 0 | 1 | 1 | 16987630 | шт. | шт. | 1 |  | 79004193 | 140 | Техническое обслуживание и ремонт оборудования городского хозяйства | 0 | 4 | 1396 | ТСН-2001.14-4. 4-252…4-260 (доп. 14) | ТСН-2001.14-4-5 | 0 | 148.06 | 20.04 | 20.68 | 9.01 | 107.34 | 9.4 | 0 | 0 | 0 | 0 | 0 | 114 | 67 | 0 | 810313466 | 2 | 1 | -2 | 0 | 16.5 | 0 | 373.97 | 0 | 0 | 373.97 | 0 | 0 | 1 | 0 | 0
17 | 1 | 45 | 45 | 9 | 14.4-260-6 | КАПИТАЛЬНЫЙ РЕМОНТ ШКАФА УСТРОЙСТВА АВТОМАТИЧЕСКОГО ВКЛЮЧЕНИЯ РЕЗЕРВА (АВР) С СЕКЦИОННЫМ ВЫКЛЮЧАТЕЛЕМ | шт. | 1 | 0 |  |  |  |  | 317.55 | 58.41 | 41.53 | 18.09 | 217.61 | 0 | 19.0554 | 0 | 0 | 248.08 | 145.8 |  | 91802049 | 305.92 | 58.41 | 39.67 | 17.28 | 207.84 | 0 | 18.2 | 0 | 0 | 305.92 | 58.41 | 39.67 | 17.28 | 207.84 | 0 | 18.2 | 0 | 0 | 114 | 67 | 1.047 | 1 |  |  | 1 | 1 | 1 | 1 |  |  |  |  | 0 | 4 | ТСН-2001.14. Доп.14. Сб.4, т.260, поз.6 |  |  | 1396 | 0 |  | 0 | 140 | 0 | 1 | 1 | 1 | 1 | 1 | 1 |  | 114 | 67 |  |  |  |  | 0 | 0 | [5 empty] | 0 |  | 0 | 317.55 | 58.41 | 41.5345 | 18.0922 | 217.6085 | 0 | 19.0554 | 0 | 0 | 248.0754 | 145.7987 | [13 empty] | 0 | 0 | 1 | 1 | 16987630 | шт. | шт. | 1 |  | 79004193 | 140 | Техническое обслуживание и ремонт оборудования городского хозяйства | 0 | 4 | 1396 | ТСН-2001.14-4. 4-252…4-260 (доп. 14) | ТСН-2001.14-4-5 | 0 | 305.92 | 58.41 | 39.67 | 17.28 | 207.84 | 18.2 | 0 | 0 | 0 | 0 | 0 | 114 | 67 | 0 | -872721277 | 2 | 1 | -2 | 0 | 31.66 | 0 | 743.09 | 0 | 0 | 743.09 | 0 | 0 | 1 | 0 | 0
17 | 1 | 46 | 46 | 10 | 14.11-6-5 | ТЕХНИЧЕСКОЕ ОБСЛУЖИВАНИЕ СИЛОВЫХ ПРЕОБРАЗОВАТЕЛЕЙ, ПРЕОБРАЗОВАТЕЛЬ ЧАСТОТЫ | шт. | 1 | 0 |  |  |  |  | 232.11 | 0 | 0 | 0 | 232.11 | 0 | 13.71 | 0 | 0 | 264.61 | 155.51 |  | 91802049 | 232.11 | 0 | 0 | 0 | 232.11 | 0 | 13.71 | 0 | 0 | 232.11 | 0 | 0 | 0 | 232.11 | 0 | 13.71 | 0 | 0 | 114 | 67 | 1 | 1 |  |  | 1 | 1 | 1 | 1 |  |  |  |  | 0 | 4 | ТСН-2001.14. База. Сб.11, т.6, поз.5 |  |  | 824 | 0 |  | 0 | 140 | 0 | 1 | 1 | 1 | 1 | 1 | 1 |  | 114 | 67 |  |  |  |  | 0 | 0 | [5 empty] | 0 |  | 0 | 232.11 | 0 | 0 | 0 | 232.11 | 0 | 13.71 | 0 | 0 | 264.6054 | 155.5137 | [13 empty] | 0 | 0 | 1 | 1 | 16987630 | шт. | шт. | 1 |  | 79003621 | 140 | Техническое обслуживание и ремонт оборудования городского хозяйства | 0 | 4 | 824 | ТСН-2001.14-11. 11-1...11-27 | ТСН-2001.14-11-1 | 0 | 232.11 | 0 | 0 | 0 | 232.11 | 13.71 | 0 | 0 | 0 | 0 | 0 | 114 | 67 | 0 | -1481332154 | 2 | 1 | -2 | 0 | 0 | 0 | 652.23 | 0 | 0 | 652.23 | 0 | 0 | 1 | 0 | 0
17 | 1 | 47 | 47 | 11 | 14.11-20-1 | КАПИТАЛЬНЫЙ РЕМОНТ СИЛОВЫХ ПРЕОБРАЗОВАТЕЛЕЙ, АГРЕГАТ ТИРИСТОРНЫЙ СЕРИЙ ТЕ, ТЕР, НЕРЕВЕРСИВНЫЙ НА НОМИНАЛЬНЫЙ ТОК 100 А | шт. | 1 | 0 |  |  |  |  | 541.08 | 0 | 0 | 0 | 541.08 | 0 | 31.96 | 0 | 0 | 616.83 | 362.52 |  | 91802049 | 541.08 | 0 | 0 | 0 | 541.08 | 0 | 31.96 | 0 | 0 | 541.08 | 0 | 0 | 0 | 541.08 | 0 | 31.96 | 0 | 0 | 114 | 67 | 1 | 1 |  |  | 1 | 1 | 1 | 1 |  |  |  |  | 0 | 4 | ТСН-2001.14. База. Сб.11, т.20, поз.1 |  |  | 824 | 0 |  | 0 | 140 | 0 | 1 | 1 | 1 | 1 | 1 | 1 |  | 114 | 67 |  |  |  |  | 0 | 0 | [5 empty] | 0 |  | 0 | 541.08 | 0 | 0 | 0 | 541.08 | 0 | 31.96 | 0 | 0 | 616.8312 | 362.5236 | [13 empty] | 0 | 0 | 1 | 1 | 16987630 | шт. | шт. | 1 |  | 79003621 | 140 | Техническое обслуживание и ремонт оборудования городского хозяйства | 0 | 4 | 824 | ТСН-2001.14-11. 11-1...11-27 | ТСН-2001.14-11-1 | 0 | 541.08 | 0 | 0 | 0 | 541.08 | 31.96 | 0 | 0 | 0 | 0 | 0 | 114 | 67 | 0 | -1888678369 | 2 | 1 | -2 | 0 | 0 | 0 | 1520.43 | 0 | 0 | 1520.43 | 0 | 0 | 1 | 0 | 0
17 | 1 | 52 | 52 | 12 | 14.11-12-19 | ТЕКУЩИЙ РЕМОНТ И ТЕХНИЧЕСКОЕ ОБСЛУЖИВАНИЕ КОМПЬЮТЕРНОГО ОБОРУДОВАНИЯ, СЕТЕВОГО КОММУТАТОРА | шт. | 1 | 0 |  |  |  |  | 260.65 | 2.81 | 0 | 0 | 257.84 | 0 | 15.23 | 0 | 0 | 293.94 | 172.75 |  | 91802049 | 260.65 | 2.81 | 0 | 0 | 257.84 | 0 | 15.23 | 0 | 0 | 260.65 | 2.81 | 0 | 0 | 257.84 | 0 | 15.23 | 0 | 0 | 114 | 67 | 1 | 1 |  |  | 1 | 1 | 1 | 1 |  |  |  |  | 0 | 4 | ТСН-2001.14. Д.2. Сб.11, т.12, поз.19 |  |  | 1124 | 0 |  | 0 | 140 | 0 | 1 | 1 | 1 | 1 | 1 | 1 |  | 114 | 67 |  |  |  |  | 0 | 0 | [5 empty] | 0 |  | 0 | 260.65 | 2.81 | 0 | 0 | 257.84 | 0 | 15.23 | 0 | 0 | 293.9376 | 172.7528 | [13 empty] | 0 | 0 | 1 | 1 | 16987630 | шт. | шт. | 1 |  | 79003921 | 140 | Техническое обслуживание и ремонт оборудования городского хозяйства | 0 | 4 | 1124 | ТСН-2001.14-11. 11-22 (доп. 2) | ТСН-2001.14-11-4 | 0 | 260.65 | 2.81 | 0 | 0 | 257.84 | 15.23 | 0 | 0 | 0 | 0 | 0 | 114 | 67 | 0 | 1869032519 | 2 | 1 | -2 | 0 | 0 | 0 | 727.34 | 0 | 0 | 727.34 | 0 | 0 | 1 | 0 | 0
17 | 1 | 55 | 55 | 13 | 14.11-83-3 | ТЕХНИЧЕСКОЕ ОБСЛУЖИВАНИЕ РАСХОДОМЕРА ЭЛЕКТРОМАГНИТНОГО | шт. | 1 | 0 |  |  |  |  | 31.37 | 0.9 | 0 | 0 | 30.47 | 0 | 1.8 | 0 | 0 | 34.74 | 20.41 |  | 91802049 | 31.37 | 0.9 | 0 | 0 | 30.47 | 0 | 1.8 | 0 | 0 | 31.37 | 0.9 | 0 | 0 | 30.47 | 0 | 1.8 | 0 | 0 | 114 | 67 | 1 | 1 |  |  | 1 | 1 | 1 | 1 |  |  |  |  | 0 | 4 | ТСН-2001.14. Д.2. Сб.11, т.83, поз.3 |  |  | 1126 | 0 |  | 0 | 140 | 0 | 1 | 1 | 1 | 1 | 1 | 1 |  | 114 | 67 |  |  |  |  | 0 | 0 | [5 empty] | 0 |  | 0 | 31.37 | 0.9 | 0 | 0 | 30.47 | 0 | 1.8 | 0 | 0 | 34.7358 | 20.4149 | [13 empty] | 0 | 0 | 1 | 1 | 16987630 | шт. | шт. | 1 |  | 79003923 | 140 | Техническое обслуживание и ремонт оборудования городского хозяйства | 0 | 4 | 1126 | ТСН-2001.14-11. 11-54…11-99 (доп. 2) | ТСН-2001.14-11-6 | 0 | 31.37 | 0.9 | 0 | 0 | 30.47 | 1.8 | 0 | 0 | 0 | 0 | 0 | 114 | 67 | 0 | 1332193717 | 2 | 1 | -2 | 0 | 0 | 0 | 86.52 | 0 | 0 | 86.52 | 0 | 0 | 1 | 0 | 0
17 | 1 | 63 | 63 | 14 | 14.11-85-3 | ТЕКУЩИЙ РЕМОНТ МАГНИТНЫХ ПУСКАТЕЛЕЙ ДО 40 А | шт. | 1 | 0 |  |  |  |  | 48.42 | 21.26 | 0 | 0 | 27.16 | 0 | 2 | 0 | 0 | 30.96 | 18.2 |  | 91802049 | 48.42 | 21.26 | 0 | 0 | 27.16 | 0 | 2 | 0 | 0 | 48.42 | 21.26 | 0 | 0 | 27.16 | 0 | 2 | 0 | 0 | 114 | 67 | 1 | 1 |  |  | 1 | 1 | 1 | 1 |  |  |  |  | 0 | 4 | ТСН-2001.14. Доп.4. Сб.11, т.85, поз.3 |  |  | 1156 | 0 |  | 0 | 140 | 0 | 1 | 1 | 1 | 1 | 1 | 1 |  | 114 | 67 |  |  |  |  | 0 | 0 | [5 empty] | 0 |  | 0 | 48.42 | 21.26 | 0 | 0 | 27.16 | 0 | 2 | 0 | 0 | 30.9624 | 18.1972 | [13 empty] | 0 | 0 | 1 | 1 | 16987630 | шт. | шт. | 1 |  | 79003953 | 140 | Техническое обслуживание и ремонт оборудования городского хозяйства | 0 | 4 | 1156 | ТСН-2001.14-11. 11-85, 11-86 (доп. 4) | ТСН-2001.14-11-25 | 0 | 48.42 | 21.26 | 0 | 0 | 27.16 | 2 | 0 | 0 | 0 | 0 | 0 | 114 | 67 | 0 | -1876593815 | 2 | 1 | -2 | 0 | 0 | 0 | 97.58 | 0 | 0 | 97.58 | 0 | 0 | 1 | 0 | 0
17 | 1 | 66 | 66 | 15 | 14.11-126-3 | ТЕКУЩИЙ РЕМОНТ РАСХОДОМЕРА ЭЛЕКТРОМАГНИТНОГО | шт. | 1 | 0 |  |  |  |  | 345.26 | 0.9 | 0 | 0 | 344.36 | 0 | 20.34 | 0 | 0 | 392.57 | 230.72 |  | 91802049 | 345.26 | 0.9 | 0 | 0 | 344.36 | 0 | 20.34 | 0 | 0 | 345.26 | 0.9 | 0 | 0 | 344.36 | 0 | 20.34 | 0 | 0 | 114 | 67 | 1 | 1 |  |  | 1 | 1 | 1 | 1 |  |  |  |  | 0 | 4 | ТСН-2001.14. Д.3. Сб.11, т.126, поз.3 |  |  | 1143 | 0 |  | 0 | 140 | 0 | 1 | 1 | 1 | 1 | 1 | 1 |  | 114 | 67 |  |  |  |  | 0 | 0 | [5 empty] | 0 |  | 0 | 345.26 | 0.9 | 0 | 0 | 344.36 | 0 | 20.34 | 0 | 0 | 392.5704 | 230.7212 | [13 empty] | 0 | 0 | 1 | 1 | 16987630 | шт. | шт. | 1 |  | 79003940 | 140 | Техническое обслуживание и ремонт оборудования городского хозяйства | 0 | 4 | 1143 | ТСН-2001.14-11. 11-106-2, 11-119…11-128 (доп. 3) | ТСН-2001.14-11-18 | 0 | 345.26 | 0.9 | 0 | 0 | 344.36 | 20.34 | 0 | 0 | 0 | 0 | 0 | 114 | 67 | 0 | -591792677 | 2 | 1 | -2 | 0 | 0 | 0 | 968.55 | 0 | 0 | 968.55 | 0 | 0 | 1 | 0 | 0
17 | 1 | 69 | 69 | 16 | 14.11-200-1 | ТЕХНИЧЕСКОЕ ОБСЛУЖИВАНИЕ КОНТРОЛЛЕРОВ ЛОГИЧЕСКИХ ОПЕРАЦИЙ | шт. | 1 | 0 |  |  |  |  | 54.26 | 0.17 | 0 | 0 | 54.09 | 0 | 3.72 | 0 | 0 | 40.57 | 37.86 |  | 91802049 | 54.26 | 0.17 | 0 | 0 | 54.09 | 0 | 3.72 | 0 | 0 | 54.26 | 0.17 | 0 | 0 | 54.09 | 0 | 3.72 | 0 | 0 | 75 | 70 | 1 | 1 |  |  | 1 | 1 | 1 | 1 |  |  |  |  | 0 | 4 | ТСН-2001.14. Доп.14. Сб.11, т.200, поз.1 |  |  | 1404 | 0 |  | 0 | 140 | 0 | 1 | 1 | 1 | 1 | 1 | 1 |  | 75 | 70 |  |  |  |  | 0 | 0 | [5 empty] | 0 |  | 0 | 54.26 | 0.17 | 0 | 0 | 54.09 | 0 | 3.72 | 0 | 0 | 40.5675 | 37.863 | [13 empty] | 0 | 0 | 1 | 1 | 16987630 | шт. | шт. | 1 |  | 79004201 | 140 | Техническое обслуживание и ремонт оборудования городского хозяйства | 0 | 4 | 1404 | ТСН-2001.14-11. 11-191…11-202 (доп. 14) | ТСН-2001.14-11-82 | 0 | 54.26 | 0.17 | 0 | 0 | 54.09 | 3.72 | 0 | 0 | 0 | 0 | 0 | 75 | 70 | 0 | -1257634909 | 2 | 1 | -2 | 0 | 0 | 0 | 132.69 | 0 | 0 | 132.69 | 0 | 0 | 1 | 0 | 0
17 | 1 | 74 | 74 | 17 | 14.11-204-1 | ТЕКУЩИЙ РЕМОНТ КОНТРОЛЛЕРОВ ЛОГИЧЕСКИХ ОПЕРАЦИЙ | шт. | 1 | 0 |  |  |  |  | 127.18 | 1.73 | 0 | 0 | 125.45 | 0 | 7.41 | 0 | 0 | 143.01 | 84.05 |  | 91802049 | 127.18 | 1.73 | 0 | 0 | 125.45 | 0 | 7.41 | 0 | 0 | 127.18 | 1.73 | 0 | 0 | 125.45 | 0 | 7.41 | 0 | 0 | 114 | 67 | 1 | 1 |  |  | 1 | 1 | 1 | 1 |  |  |  |  | 0 | 4 | ТСН-2001.14. Доп.14. Сб.11, т.204, поз.1 |  |  | 1405 | 0 |  | 0 | 140 | 0 | 1 | 1 | 1 | 1 | 1 | 1 |  | 114 | 67 |  |  |  |  | 0 | 0 | [5 empty] | 0 |  | 0 | 127.18 | 1.73 | 0 | 0 | 125.45 | 0 | 7.41 | 0 | 0 | 143.013 | 84.0515 | [13 empty] | 0 | 0 | 1 | 1 | 16987630 | шт. | шт. | 1 |  | 79004202 | 140 | Техническое обслуживание и ремонт оборудования городского хозяйства | 0 | 4 | 1405 | ТСН-2001.14-11. 11-203…11-206 (доп. 14) | ТСН-2001.14-11-83 | 0 | 127.18 | 1.73 | 0 | 0 | 125.45 | 7.41 | 0 | 0 | 0 | 0 | 0 | 114 | 67 | 0 | -1771367248 | 2 | 1 | -2 | 0 | 0 | 0 | 354.24 | 0 | 0 | 354.24 | 0 | 0 | 1 | 0 | 0
17 | 1 | 79 | 79 | 18 | 14.13-5-1 | ТЕХНИЧЕСКОЕ ОБСЛУЖИВАНИЕ ОБРАТНОГО КЛАПАНА ДИАМЕТРОМ 50 ММ | шт. | 1 | 0 |  |  |  |  | 36.66 | 31.87 | 2.25 | 0.98 | 2.54 | 0 | 0.2134 | 0 | 0 | 2.79 | 1.88 |  | 91802049 | 36.36 | 31.87 | 2.11 | 0.92 | 2.38 | 0 | 0.2 | 0 | 0 | 36.36 | 31.87 | 2.11 | 0.92 | 2.38 | 0 | 0.2 | 0 | 0 | 110 | 74 | 1.067 | 1 |  |  | 1 | 1 | 1 | 1 |  |  |  |  | 0 | 4 | ТСН-2001.14. База. Сб.13, т.5, поз.1 |  |  | 851 | 0 |  | 0 | 140 | 0 | 1 | 1 | 1 | 1 | 1 | 1 |  | 110 | 74 |  |  |  |  | 0 | 0 | [5 empty] | 0 |  | 0 | 36.66 | 31.87 | 2.2514 | 0.98164 | 2.5395 | 0 | 0.2134 | 0 | 0 | 2.794 | 1.8796 | [13 empty] | 0 | 0 | 1 | 1 | 16987630 | шт. | шт. | 1 |  | 79003648 | 140 | Техническое обслуживание и ремонт оборудования городского хозяйства | 0 | 4 | 851 | ТСН-2001.14-13. 13-2...13-251 | ТСН-2001.14-13-2 | 0 | 36.36 | 31.87 | 2.11 | 0.92 | 2.38 | 0.2 | 0 | 0 | 0 | 0 | 0 | 110 | 74 | 0 | 1283233193 | 2 | 1 | -2 | 0 | 1.72 | 0 | 43.05 | 0 | 0 | 43.05 | 0 | 0 | 1 | 0 | 0
17 | 1 | 82 | 82 | 19 | 14.13-105-1 | РЕМОНТ ФЛАНЦЕВОГО ОБРАТНОГО КЛАПАНА, ДИАМЕТР 50 ММ | шт. | 1 | 0 |  |  |  |  | 43.23 | 0.96 | 10.36 | 4.51 | 31.91 | 0 | 2.5288 | 0 | 0 | 35.1 | 23.61 |  | 91802049 | 40.58 | 0.96 | 9.71 | 4.23 | 29.91 | 0 | 2.37 | 0 | 0 | 40.58 | 0.96 | 9.71 | 4.23 | 29.91 | 0 | 2.37 | 0 | 0 | 110 | 74 | 1.067 | 1 |  |  | 1 | 1 | 1 | 1 |  |  |  |  | 0 | 4 | ТСН-2001.14. База. Сб.13, т.105, поз.1 |  |  | 851 | 0 |  | 0 | 140 | 0 | 1 | 1 | 1 | 1 | 1 | 1 |  | 110 | 74 |  |  |  |  | 0 | 0 | [5 empty] | 0 |  | 0 | 43.23 | 0.96 | 10.3606 | 4.5134 | 31.914 | 0 | 2.5288 | 0 | 0 | 35.101 | 23.6134 | [13 empty] | 0 | 0 | 1 | 1 | 16987630 | шт. | шт. | 1 |  | 79003648 | 140 | Техническое обслуживание и ремонт оборудования городского хозяйства | 0 | 4 | 851 | ТСН-2001.14-13. 13-2...13-251 | ТСН-2001.14-13-2 | 0 | 40.58 | 0.96 | 9.71 | 4.23 | 29.91 | 2.37 | 0 | 0 | 0 | 0 | 0 | 110 | 74 | 0 | 2035811530 | 2 | 1 | -2 | 0 | 7.89 | 0 | 109.83 | 0 | 0 | 109.83 | 0 | 0 | 1 | 0 | 0
17 | 1 | 87 | 87 | 20 | 14.13-6-1 | ТЕХНИЧЕСКОЕ ОБСЛУЖИВАНИЕ КЛАПАНА СОЛЕНОИДНОГО ДИАМЕТРОМ 50 ММ | шт. | 1 | 0 |  |  |  |  | 90.68 | 71.58 | 8.56 | 3.72 | 10.54 | 0 | 0.88561 | 0 | 0 | 11.59 | 7.8 |  | 91802049 | 89.48 | 71.58 | 8.02 | 3.49 | 9.88 | 0 | 0.83 | 0 | 0 | 89.48 | 71.58 | 8.02 | 3.49 | 9.88 | 0 | 0.83 | 0 | 0 | 110 | 74 | 1.067 | 1 |  |  | 1 | 1 | 1 | 1 |  |  |  |  | 0 | 4 | ТСН-2001.14. База. Сб.13, т.6, поз.1 |  |  | 851 | 0 |  | 0 | 140 | 0 | 1 | 1 | 1 | 1 | 1 | 1 |  | 110 | 74 |  |  |  |  | 0 | 0 | [5 empty] | 0 |  | 0 | 90.68 | 71.58 | 8.5573 | 3.7238 | 10.542 | 0 | 0.88561 | 0 | 0 | 11.594 | 7.7996 | [13 empty] | 0 | 0 | 1 | 1 | 16987630 | шт. | шт. | 1 |  | 79003648 | 140 | Техническое обслуживание и ремонт оборудования городского хозяйства | 0 | 4 | 851 | ТСН-2001.14-13. 13-2...13-251 | ТСН-2001.14-13-2 | 0 | 89.48 | 71.58 | 8.02 | 3.49 | 9.88 | 0.83 | 0 | 0 | 0 | 0 | 0 | 110 | 74 | 0 | 1298221192 | 2 | 1 | -2 | 0 | 6.51 | 0 | 116.58 | 0 | 0 | 116.58 | 0 | 0 | 1 | 0 | 0
17 | 1 | 92 | 92 | 21 | 14.13-32-1 | ТЕХНИЧЕСКОЕ ОБСЛУЖИВАНИЕ НАПОРНО-ЦИРКУЛЯЦИОННОГО НАСОСНОГО АГРЕГАТА GRUNDFOS UPS (UPSD) 50-120 НА ФЛАНЦЕВЫХ СОЕДИНЕНИЯХ | насос | 1 | 0 |  |  |  |  | 155.57 | 0.41 | 49.53 | 21.57 | 105.63 | 0 | 6.7114 | 0 | 0 | 116.19 | 78.17 |  | 91802049 | 145.83 | 0.41 | 46.42 | 20.22 | 99 | 0 | 6.29 | 0 | 0 | 145.83 | 0.41 | 46.42 | 20.22 | 99 | 0 | 6.29 | 0 | 0 | 110 | 74 | 1.067 | 1 |  |  | 1 | 1 | 1 | 1 |  |  |  |  | 0 | 4 | ТСН-2001.14. База. Сб.13, т.32, поз.1 |  |  | 851 | 0 |  | 0 | 140 | 0 | 1 | 1 | 1 | 1 | 1 | 1 |  | 110 | 74 |  |  |  |  | 0 | 0 | [5 empty] | 0 |  | 0 | 155.57 | 0.41 | 49.5301 | 21.5747 | 105.633 | 0 | 6.7114 | 0 | 0 | 116.193 | 78.1662 | [13 empty] | 0 | 0 | 1 | 1 | 1013 | насос | насос | 1 |  | 79003648 | 140 | Техническое обслуживание и ремонт оборудования городского хозяйства | 0 | 4 | 851 | ТСН-2001.14-13. 13-2...13-251 | ТСН-2001.14-13-2 | 0 | 145.83 | 0.41 | 46.42 | 20.22 | 99 | 6.29 | 0 | 0 | 0 | 0 | 0 | 110 | 74 | 0 | -188777239 | 2 | 1 | -2 | 0 | 37.75 | 0 | 387.68 | 0 | 0 | 387.68 | 0 | 0 | 1 | 0 | 0
17 | 1 | 98 | 98 | 22 | 14.13-122-1 | ТЕКУЩИЙ РЕМОНТ НАПОРНОГО НАСОСНОГО АГРЕГАТА ИМПОРТНОГО ПРОИЗВОДСТВА ТИПА GRUNDFОS, FLYGT, STAR МОЩНОСТЬЮ ДО 15 КВТ | насос | 1 | 0 |  |  |  |  | 362.74 | 44.7 | 43.22 | 18.82 | 274.82 | 0 | 20.2517 | 0 | 0 | 302.3 | 203.37 |  | 91802049 | 342.77 | 44.7 | 40.51 | 17.64 | 257.56 | 0 | 18.98 | 0 | 0 | 342.77 | 44.7 | 40.51 | 17.64 | 257.56 | 0 | 18.98 | 0 | 0 | 110 | 74 | 1.067 | 1 |  |  | 1 | 1 | 1 | 1 |  |  |  |  | 0 | 4 | ТСН-2001.14. База. Сб.13, т.122, поз.1 |  |  | 851 | 0 |  | 0 | 140 | 0 | 1 | 1 | 1 | 1 | 1 | 1 |  | 110 | 74 |  |  |  |  | 0 | 0 | [5 empty] | 0 |  | 0 | 362.74 | 44.7 | 43.2242 | 18.8219 | 274.8165 | 0 | 20.2517 | 0 | 0 | 302.302 | 203.3668 | [13 empty] | 0 | 0 | 1 | 1 | 1013 | насос | насос | 1 |  | 79003648 | 140 | Техническое обслуживание и ремонт оборудования городского хозяйства | 0 | 4 | 851 | ТСН-2001.14-13. 13-2...13-251 | ТСН-2001.14-13-2 | 0 | 342.77 | 44.7 | 40.51 | 17.64 | 257.56 | 18.98 | 0 | 0 | 0 | 0 | 0 | 110 | 74 | 0 | -1789804281 | 2 | 1 | -2 | 0 | 32.94 | 0 | 901.35 | 0 | 0 | 901.35 | 0 | 0 | 1 | 0 | 0
17 | 1 | 104 | 104 | 23 | 14.13-122-2 | ТЕКУЩИЙ РЕМОНТ НАПОРНОГО НАСОСНОГО АГРЕГАТА ИМПОРТНОГО ПРОИЗВОДСТВА ТИПА GRUNDFОS, FLYGT, STAR МОЩНОСТЬЮ ОТ 15 КВТ ДО 30 КВТ | насос | 1 | 0 |  |  |  |  | 415.9 | 47.5 | 46.38 | 20.2 | 322.02 | 0 | 23.7301 | 0 | 0 | 354.22 | 238.29 |  | 91802049 | 392.77 | 47.5 | 43.47 | 18.93 | 301.8 | 0 | 22.24 | 0 | 0 | 392.77 | 47.5 | 43.47 | 18.93 | 301.8 | 0 | 22.24 | 0 | 0 | 110 | 74 | 1.067 | 1 |  |  | 1 | 1 | 1 | 1 |  |  |  |  | 0 | 4 | ТСН-2001.14. База. Сб.13, т.122, поз.2 |  |  | 851 | 0 |  | 0 | 140 | 0 | 1 | 1 | 1 | 1 | 1 | 1 |  | 110 | 74 |  |  |  |  | 0 | 0 | [5 empty] | 0 |  | 0 | 415.9 | 47.5 | 46.3825 | 20.1983 | 322.0206 | 0 | 23.7301 | 0 | 0 | 354.222 | 238.2948 | [13 empty] | 0 | 0 | 1 | 1 | 1013 | насос | насос | 1 |  | 79003648 | 140 | Техническое обслуживание и ремонт оборудования городского хозяйства | 0 | 4 | 851 | ТСН-2001.14-13. 13-2...13-251 | ТСН-2001.14-13-2 | 0 | 392.77 | 47.5 | 43.47 | 18.93 | 301.8 | 22.24 | 0 | 0 | 0 | 0 | 0 | 110 | 74 | 0 | 695270596 | 2 | 1 | -2 | 0 | 35.35 | 0 | 1043.76 | 0 | 0 | 1043.76 | 0 | 0 | 1 | 0 | 0
17 | 1 | 111 | 111 | 24 | 14.13-123-1 | ТЕКУЩИЙ РЕМОНТ НАПОРНОГО НАСОСНОГО АГРЕГАТА ИМПОРТНОГО ПРОИЗВОДСТВА ТИПА GRUNDFОS, FLYGT, STAR С ЗАМЕНОЙ ПОДШИПНИКОВ МОЩНОСТЬЮ ДО 15 КВТ | насос | 1 | 0 |  |  |  |  | 407.77 | 47.07 | 45.92 | 20.01 | 314.78 | 0 | 23.1966 | 0 | 0 | 346.26 | 232.94 |  | 91802049 | 385.12 | 47.07 | 43.04 | 18.75 | 295.01 | 0 | 21.74 | 0 | 0 | 385.12 | 47.07 | 43.04 | 18.75 | 295.01 | 0 | 21.74 | 0 | 0 | 110 | 74 | 1.067 | 1 |  |  | 1 | 1 | 1 | 1 |  |  |  |  | 0 | 4 | ТСН-2001.14. База. Сб.13, т.123, поз.1 |  |  | 851 | 0 |  | 0 | 140 | 0 | 1 | 1 | 1 | 1 | 1 | 1 |  | 110 | 74 |  |  |  |  | 0 | 0 | [5 empty] | 0 |  | 0 | 407.77 | 47.07 | 45.9237 | 20.0063 | 314.7757 | 0 | 23.1966 | 0 | 0 | 346.258 | 232.9372 | [13 empty] | 0 | 0 | 1 | 1 | 1013 | насос | насос | 1 |  | 79003648 | 140 | Техническое обслуживание и ремонт оборудования городского хозяйства | 0 | 4 | 851 | ТСН-2001.14-13. 13-2...13-251 | ТСН-2001.14-13-2 | 0 | 385.12 | 47.07 | 43.04 | 18.75 | 295.01 | 21.74 | 0 | 0 | 0 | 0 | 0 | 110 | 74 | 0 | -1584387087 | 2 | 1 | -2 | 0 | 35.02 | 0 | 1021.99 | 0 | 0 | 1021.99 | 0 | 0 | 1 | 0 | 0
17 | 1 | 118 | 118 | 25 | 14.13-123-2 | ТЕКУЩИЙ РЕМОНТ НАПОРНОГО НАСОСНОГО АГРЕГАТА ИМПОРТНОГО ПРОИЗВОДСТВА ТИПА GRUNDFОS, FLYGT, STAR С ЗАМЕНОЙ ПОДШИПНИКОВ МОЩНОСТЬЮ ОТ 15 КВТ ДО 30 КВТ | насос | 1 | 0 |  |  |  |  | 444.3 | 50.88 | 45.92 | 20.01 | 347.5 | 0 | 25.608 | 0 | 0 | 382.25 | 257.15 |  | 91802049 | 419.6 | 50.88 | 43.04 | 18.75 | 325.68 | 0 | 24 | 0 | 0 | 419.6 | 50.88 | 43.04 | 18.75 | 325.68 | 0 | 24 | 0 | 0 | 110 | 74 | 1.067 | 1 |  |  | 1 | 1 | 1 | 1 |  |  |  |  | 0 | 4 | ТСН-2001.14. База. Сб.13, т.123, поз.2 |  |  | 851 | 0 |  | 0 | 140 | 0 | 1 | 1 | 1 | 1 | 1 | 1 |  | 110 | 74 |  |  |  |  | 0 | 0 | [5 empty] | 0 |  | 0 | 444.3 | 50.88 | 45.9237 | 20.0063 | 347.5006 | 0 | 25.608 | 0 | 0 | 382.25 | 257.15 | [13 empty] | 0 | 0 | 1 | 1 | 1013 | насос | насос | 1 |  | 79003648 | 140 | Техническое обслуживание и ремонт оборудования городского хозяйства | 0 | 4 | 851 | ТСН-2001.14-13. 13-2...13-251 | ТСН-2001.14-13-2 | 0 | 419.6 | 50.88 | 43.04 | 18.75 | 325.68 | 24 | 0 | 0 | 0 | 0 | 0 | 110 | 74 | 0 | 1311997942 | 2 | 1 | -2 | 0 | 35.02 | 0 | 1118.72 | 0 | 0 | 1118.72 | 0 | 0 | 1 | 0 | 0
17 | 1 | 125 | 125 | 26 | 14.15-48-2 | БЛОКИ БЕСПЕРЕБОЙНОГО ПИТАНИЯ "ББП", ТЕХНИЧЕСКОЕ ОБСЛУЖИВАНИЕ | шт. | 1 | 0 |  |  |  |  | 8.07 | 1 | 1.69 | 0.74 | 5.38 | 0 | 0.37 | 0 | 0 | 4.04 | 3.77 |  | 91802049 | 8.07 | 1 | 1.69 | 0.74 | 5.38 | 0 | 0.37 | 0 | 0 | 8.07 | 1 | 1.69 | 0.74 | 5.38 | 0 | 0.37 | 0 | 0 | 75 | 70 | 1 | 1 |  |  | 1 | 1 | 1 | 1 |  |  |  |  | 0 | 4 | ТСН-2001.14. База. Сб.15, т.48, поз.2 |  |  | 950 | 0 |  | 0 | 140 | 0 | 1 | 1 | 1 | 1 | 1 | 1 |  | 75 | 70 |  |  |  |  | 0 | 0 | [5 empty] | 0 |  | 0 | 8.07 | 1 | 1.69 | 0.74 | 5.38 | 0 | 0.37 | 0 | 0 | 4.035 | 3.766 | [13 empty] | 0 | 0 | 1 | 1 | 16987630 | шт. | шт. | 1 |  | 79003747 | 140 | Техническое обслуживание и ремонт оборудования городского хозяйства | 0 | 4 | 950 | ТСН-2001.14-15. 15-48-1, 15-48-2 | ТСН-2001.14-15-95 | 0 | 8.07 | 1 | 1.69 | 0.74 | 5.38 | 0.37 | 0 | 0 | 0 | 0 | 0 | 75 | 70 | 0 | -959421805 | 2 | 1 | -2 | 0 | 1.3 | 0 | 17.18 | 0 | 0 | 17.18 | 0 | 0 | 1 | 0 | 0
17 | 1 | 132 | 132 | 27 | 14.15-48-3 | БЛОКИ БЕСПЕРЕБОЙНОГО ПИТАНИЯ "ББП", ТЕКУЩИЙ РЕМОНТ, ЗАМЕНА БАТАРЕЙ | шт. | 1 | 0 |  |  |  |  | 11.42 | 1 | 2.65 | 1.15 | 7.77 | 0 | 0.53397 | 0 | 0 | 8.7 | 5.44 |  | 91802049 | 10.95 | 1 | 2.53 | 1.1 | 7.42 | 0 | 0.51 | 0 | 0 | 10.95 | 1 | 2.53 | 1.1 | 7.42 | 0 | 0.51 | 0 | 0 | 112 | 70 | 1.047 | 1 |  |  | 1 | 1 | 1 | 1 |  |  |  |  | 0 | 4 | ТСН-2001.14. База. Сб.15, т.48, поз.3 |  |  | 951 | 0 |  | 0 | 140 | 0 | 1 | 1 | 1 | 1 | 1 | 1 |  | 112 | 70 |  |  |  |  | 0 | 0 | [5 empty] | 0 |  | 0 | 11.42 | 1 | 2.6489 | 1.1517 | 7.7687 | 0 | 0.53397 | 0 | 0 | 8.7024 | 5.439 | [13 empty] | 0 | 0 | 1 | 1 | 16987630 | шт. | шт. | 1 |  | 79003748 | 140 | Техническое обслуживание и ремонт оборудования городского хозяйства | 0 | 4 | 951 | ТСН-2001.14-15. 15-48-3...15-48-5 | ТСН-2001.14-15-96 | 0 | 10.95 | 1 | 2.53 | 1.1 | 7.42 | 0.51 | 0 | 0 | 0 | 0 | 0 | 112 | 70 | 0 | -714469979 | 2 | 1 | -2 | 0 | 2.01 | 0 | 27.57 | 0 | 0 | 27.57 | 0 | 0 | 1 | 0 | 0
17 | 1 | 139 | 139 | 28 | 14.15-48-4 | БЛОКИ БЕСПЕРЕБОЙНОГО ПИТАНИЯ "ББП", ТЕКУЩИЙ РЕМОНТ, ЗАМЕНА ПРЕДОХРАНИТЕЛЯ В ЦЕПИ 12В/24В | шт. | 1 | 0 |  |  |  |  | 10.65 | 1 | 2.65 | 1.15 | 7 | 0 | 0.48162 | 0 | 0 | 7.84 | 4.9 |  | 91802049 | 10.22 | 1 | 2.53 | 1.1 | 6.69 | 0 | 0.46 | 0 | 0 | 10.22 | 1 | 2.53 | 1.1 | 6.69 | 0 | 0.46 | 0 | 0 | 112 | 70 | 1.047 | 1 |  |  | 1 | 1 | 1 | 1 |  |  |  |  | 0 | 4 | ТСН-2001.14. База. Сб.15, т.48, поз.4 |  |  | 951 | 0 |  | 0 | 140 | 0 | 1 | 1 | 1 | 1 | 1 | 1 |  | 112 | 70 |  |  |  |  | 0 | 0 | [5 empty] | 0 |  | 0 | 10.65 | 1 | 2.6489 | 1.1517 | 7.0044 | 0 | 0.48162 | 0 | 0 | 7.84 | 4.9 | [13 empty] | 0 | 0 | 1 | 1 | 16987630 | шт. | шт. | 1 |  | 79003748 | 140 | Техническое обслуживание и ремонт оборудования городского хозяйства | 0 | 4 | 951 | ТСН-2001.14-15. 15-48-3...15-48-5 | ТСН-2001.14-15-96 | 0 | 10.22 | 1 | 2.53 | 1.1 | 6.69 | 0.46 | 0 | 0 | 0 | 0 | 0 | 112 | 70 | 0 | 941340463 | 2 | 1 | -2 | 0 | 2.01 | 0 | 25.4 | 0 | 0 | 25.4 | 0 | 0 | 1 | 0 | 0
17 | 1 | 143 | 143 | 29 | 14.15-86-2 | ПРЕОБРАЗОВАТЕЛЬ ИНТЕРФЕЙСОВ ПИ-01, ТЕХНИЧЕСКОЕ ОБСЛУЖИВАНИЕ | шт. | 1 | 0 |  |  |  |  | 15.12 | 0.36 | 2.11 | 0.92 | 12.65 | 0 | 0.87 | 0 | 0 | 9.49 | 8.86 |  | 91802049 | 15.12 | 0.36 | 2.11 | 0.92 | 12.65 | 0 | 0.87 | 0 | 0 | 15.12 | 0.36 | 2.11 | 0.92 | 12.65 | 0 | 0.87 | 0 | 0 | 75 | 70 | 1 | 1 |  |  | 1 | 1 | 1 | 1 |  |  |  |  | 0 | 4 | ТСН-2001.14. База. Сб.15, т.86, поз.2 |  |  | 1022 | 0 |  | 0 | 140 | 0 | 1 | 1 | 1 | 1 | 1 | 1 |  | 75 | 70 |  |  |  |  | 0 | 0 | [5 empty] | 0 |  | 0 | 15.12 | 0.36 | 2.11 | 0.92 | 12.65 | 0 | 0.87 | 0 | 0 | 9.4875 | 8.855 | [13 empty] | 0 | 0 | 1 | 1 | 16987630 | шт. | шт. | 1 |  | 79003819 | 140 | Техническое обслуживание и ремонт оборудования городского хозяйства | 0 | 4 | 1022 | ТСН-2001.14-15. 15-86-1, 15-86-2 | ТСН-2001.14-15-167 | 0 | 15.12 | 0.36 | 2.11 | 0.92 | 12.65 | 0.87 | 0 | 0 | 0 | 0 | 0 | 75 | 70 | 0 | 878107722 | 2 | 1 | -2 | 0 | 1.61 | 0 | 35.08 | 0 | 0 | 35.08 | 0 | 0 | 1 | 0 | 0
17 | 1 | 145 | 145 | 30 | 14.15-86-3 | ПРЕОБРАЗОВАТЕЛЬ ИНТЕРФЕЙСОВ ПИ-01, ЗАМЕНА | шт. | 1 | 0 |  |  |  |  | 29.1 | 0 | 3.98 | 1.73 | 25.12 | 0 | 1.7275 | 0 | 0 | 28.13 | 17.58 |  | 91802049 | 27.79 | 0 | 3.8 | 1.65 | 23.99 | 0 | 1.65 | 0 | 0 | 27.79 | 0 | 3.8 | 1.65 | 23.99 | 0 | 1.65 | 0 | 0 | 112 | 70 | 1.047 | 1 |  |  | 1 | 1 | 1 | 1 |  |  |  |  | 0 | 4 | ТСН-2001.14. База. Сб.15, т.86, поз.3 |  |  | 1023 | 0 |  | 0 | 140 | 0 | 1 | 1 | 1 | 1 | 1 | 1 |  | 112 | 70 |  |  |  |  | 0 | 0 | [5 empty] | 0 |  | 0 | 29.1 | 0 | 3.9786 | 1.7275 | 25.1175 | 0 | 1.7275 | 0 | 0 | 28.1344 | 17.584 | [13 empty] | 0 | 0 | 1 | 1 | 16987630 | шт. | шт. | 1 |  | 79003820 | 140 | Техническое обслуживание и ремонт оборудования городского хозяйства | 0 | 4 | 1023 | ТСН-2001.14-15. 15-86-3 | ТСН-2001.14-15-168 | 0 | 27.79 | 0 | 3.8 | 1.65 | 23.99 | 1.65 | 0 | 0 | 0 | 0 | 0 | 112 | 70 | 0 | 59388586 | 2 | 1 | -2 | 0 | 3.03 | 0 | 77.84 | 0 | 0 | 77.84 | 0 | 0 | 1 | 0 | 0
17 | 1 | 149 | 149 | 31 | 14.15-100-1 | АНТЕННА НА ДИАПАЗОН 148-173 МГЦ ИЛИ 430-470 МГЦ СИСТЕМЫ РАДИОСВЯЗИ, ТЕХНИЧЕСКОЕ ОБСЛУЖИВАНИЕ | шт. | 1 | 0 |  |  |  |  | 39.84 | 22.1 | 0 | 0 | 17.74 | 0 | 1.22 | 0 | 0 | 13.31 | 12.42 |  | 91802049 | 39.84 | 22.1 | 0 | 0 | 17.74 | 0 | 1.22 | 0 | 0 | 39.84 | 22.1 | 0 | 0 | 17.74 | 0 | 1.22 | 0 | 0 | 75 | 70 | 1 | 1 |  |  | 1 | 1 | 1 | 1 |  |  |  |  | 0 | 4 | ТСН-2001.14. База. Сб.15, т.100, поз.1 |  |  | 1046 | 0 |  | 0 | 140 | 0 | 1 | 1 | 1 | 1 | 1 | 1 |  | 75 | 70 |  |  |  |  | 0 | 0 | [5 empty] | 0 |  | 0 | 39.84 | 22.1 | 0 | 0 | 17.74 | 0 | 1.22 | 0 | 0 | 13.305 | 12.418 | [13 empty] | 0 | 0 | 1 | 1 | 16987630 | шт. | шт. | 1 |  | 79003843 | 140 | Техническое обслуживание и ремонт оборудования городского хозяйства | 0 | 4 | 1046 | ТСН-2001.14-15. 15-100-1 | ТСН-2001.14-15-191 | 0 | 39.84 | 22.1 | 0 | 0 | 17.74 | 1.22 | 0 | 0 | 0 | 0 | 0 | 75 | 70 | 0 | -509098576 | 2 | 1 | -2 | 0 | 0 | 0 | 65.57 | 0 | 0 | 65.57 | 0 | 0 | 1 | 0 | 0
17 | 1 | 154 | 154 | 32 | 14.15-100-2 | АНТЕННА НА ДИАПАЗОН 148-173 МГЦ ИЛИ 430-470 МГЦ СИСТЕМЫ РАДИОСВЯЗИ, ТЕКУЩИЙ РЕМОНТ | шт. | 1 | 0 |  |  |  |  | 81.04 | 60.95 | 0 | 0 | 20.09 | 0 | 1.382 | 0 | 0 | 22.5 | 14.06 |  | 91802049 | 80.14 | 60.95 | 0 | 0 | 19.19 | 0 | 1.32 | 0 | 0 | 80.14 | 60.95 | 0 | 0 | 19.19 | 0 | 1.32 | 0 | 0 | 112 | 70 | 1.047 | 1 |  |  | 1 | 1 | 1 | 1 |  |  |  |  | 0 | 4 | ТСН-2001.14. База. Сб.15, т.100, поз.2 |  |  | 1047 | 0 |  | 0 | 140 | 0 | 1 | 1 | 1 | 1 | 1 | 1 |  | 112 | 70 |  |  |  |  | 0 | 0 | [5 empty] | 0 |  | 0 | 81.04 | 60.95 | 0 | 0 | 20.0919 | 0 | 1.382 | 0 | 0 | 22.5008 | 14.063 | [13 empty] | 0 | 0 | 1 | 1 | 16987630 | шт. | шт. | 1 |  | 79003844 | 140 | Техническое обслуживание и ремонт оборудования городского хозяйства | 0 | 4 | 1047 | ТСН-2001.14-15. 15-100-2, 15-100-3 | ТСН-2001.14-15-192 | 0 | 80.14 | 60.95 | 0 | 0 | 19.19 | 1.32 | 0 | 0 | 0 | 0 | 0 | 112 | 70 | 0 | -1617295683 | 2 | 1 | -2 | 0 | 0 | 0 | 117.6 | 0 | 0 | 117.6 | 0 | 0 | 1 | 0 | 0
17 | 1 | 157 | 157 | 33 | 14.15-286-1 | КАБЕЛЬ ЭКРАНИРОВАННЫЙ С МЕДНЫМИ ЖИЛАМИ, ПОЛИЭТИЛЕНОВОЙ ИЗОЛЯЦИЕЙ И ЭКРАНОМ, ПРИ ВНУТРЕННЕЙ ПРОВОДКЕ НА КИРПИЧНЫХ И БЕТОННЫХ ОСНОВАНИЯХ, ТЕХНИЧЕСКОЕ ОБСЛУЖИВАНИЕ | 100 м | 1 | 0 |  |  |  |  | 6.4 | 0.02 | 1.69 | 0.74 | 4.69 | 0 | 0.41 | 0 | 0 | 3.52 | 3.28 |  | 91802049 | 6.4 | 0.02 | 1.69 | 0.74 | 4.69 | 0 | 0.41 | 0 | 0 | 6.4 | 0.02 | 1.69 | 0.74 | 4.69 | 0 | 0.41 | 0 | 0 | 75 | 70 | 1 | 1 |  |  | 1 | 1 | 1 | 1 |  |  |  |  | 0 | 4 | ТСН-2001.14. Доп.14. Сб.15, т.286, поз.1 |  |  | 1440 | 0 |  | 0 | 140 | 0 | 1 | 1 | 1 | 1 | 1 | 1 |  | 75 | 70 |  |  |  |  | 0 | 0 | [5 empty] | 0 |  | 0 | 6.4 | 0.02 | 1.69 | 0.74 | 4.69 | 0 | 0.41 | 0 | 0 | 3.5175 | 3.283 | [13 empty] | 0 | 0 | 1 | 1 | 1003 | 100 м | 100 м | 100 |  | 79004237 | 140 | Техническое обслуживание и ремонт оборудования городского хозяйства | 0 | 4 | 1440 | ТСН-2001.14-15. 15-286-1…286-3 (доп. 14) | ТСН-2001.14-15-331 | 0 | 6.4 | 0.02 | 1.69 | 0.74 | 4.69 | 0.41 | 0 | 0 | 0 | 0 | 0 | 75 | 70 | 0 | -694523122 | 2 | 1 | -2 | 0 | 1.3 | 0 | 14.5 | 0 | 0 | 14.5 | 0 | 0 | 1 | 0 | 0
17 | 1 | 160 | 160 | 34 | 14.15-286-1 | КАБЕЛЬ ЭКРАНИРОВАННЫЙ С МЕДНЫМИ ЖИЛАМИ, ПОЛИЭТИЛЕНОВОЙ ИЗОЛЯЦИЕЙ И ЭКРАНОМ, ПРИ ВНУТРЕННЕЙ ПРОВОДКЕ НА КИРПИЧНЫХ И БЕТОННЫХ ОСНОВАНИЯХ, ТЕХНИЧЕСКОЕ ОБСЛУЖИВАНИЕ | 100 м | 1 | 0 |  |  |  |  | 6.4 | 0.02 | 1.69 | 0.74 | 4.69 | 0 | 0.41 | 0 | 0 | 3.52 | 3.28 |  | 91802049 | 6.4 | 0.02 | 1.69 | 0.74 | 4.69 | 0 | 0.41 | 0 | 0 | 6.4 | 0.02 | 1.69 | 0.74 | 4.69 | 0 | 0.41 | 0 | 0 | 75 | 70 | 1 | 1 |  |  | 1 | 1 | 1 | 1 |  |  |  |  | 0 | 4 | ТСН-2001.14. Доп.14. Сб.15, т.286, поз.1 |  |  | 1440 | 0 |  | 0 | 140 | 0 | 1 | 1 | 1 | 1 | 1 | 1 |  | 75 | 70 |  |  |  |  | 0 | 0 | [5 empty] | 0 |  | 0 | 6.4 | 0.02 | 1.69 | 0.74 | 4.69 | 0 | 0.41 | 0 | 0 | 3.5175 | 3.283 | [13 empty] | 0 | 0 | 1 | 1 | 1003 | 100 м | 100 м | 100 |  | 79004237 | 140 | Техническое обслуживание и ремонт оборудования городского хозяйства | 0 | 4 | 1440 | ТСН-2001.14-15. 15-286-1…286-3 (доп. 14) | ТСН-2001.14-15-331 | 0 | 6.4 | 0.02 | 1.69 | 0.74 | 4.69 | 0.41 | 0 | 0 | 0 | 0 | 0 | 75 | 70 | 0 | -694523122 | 2 | 1 | -2 | 0 | 1.3 | 0 | 14.5 | 0 | 0 | 14.5 | 0 | 0 | 1 | 0 | 0
51 | 1 | 3 | 20 |  | Новая локальная смета | Новая локальная смета | [7 empty] | 8877.29 | 775.17 | 1288.92 | 456.93 | 6813.2 | 0 | 468.6594 | 0 | 0 | 7532.61 | 4821.91 |  |  | 8877.29 | 775.17 | 1288.92 | 456.93 | 6813.2 | 0 | 468.6594 | 0 | 0 | 7532.61 | 4821.91 |  |  | 0 | 0 | 0 | 22031.46 | 0 | 0 | 22031.46 | 775.17 | 775.17 | 0 | 775.17 | 0 |  | 0 | 0 | 0 | 22031.46 | 0 | 0 | 22031.46 | 775.17 | 775.17 | 0 | 775.17 | 0 | [52 empty] | 0
50 | 0 | 0 | 1 | 201 | 8877.29 | ПЗ | Прямые затраты |  |  | 201 | 1 | 3 |  | 2
50 | 0 | 0 | 1 | 202 | 775.17 | СтМатОб | Стоимость материальных ресурсов (всего) |  |  | 202 | 2 | 3 |  | 2
50 | 0 | 0 | 1 | 222 | 0 | СтМатОбЗак | Стоимость материалов и оборудования заказчика |  |  | 222 | 3 | 3 |  | 2
50 | 0 | 0 | 1 | 225 | 775.17 | СтМатОбПод | Стоимость материалов и оборудования подрядчика |  |  | 225 | 4 | 3 |  | 2
50 | 0 | 0 | 1 | 226 | 775.17 | СтМат | Стоимость материалов (всего) |  |  | 226 | 5 | 3 |  | 2
50 | 0 | 0 | 1 | 227 | 0 | СтМатЗак | Стоимость материалов заказчика |  |  | 227 | 6 | 3 |  | 2
50 | 0 | 0 | 1 | 228 | 775.17 | СтМатПод | Стоимость материалов подрядчика |  |  | 228 | 7 | 3 |  | 2
50 | 0 | 0 | 1 | 216 | 0 | Оборуд | Стоимость оборудования (всего) |  |  | 216 | 8 | 3 |  | 2
50 | 0 | 0 | 1 | 223 | 0 | ОборудЗак | Стоимость оборудования заказчика |  |  | 223 | 9 | 3 |  | 2
50 | 0 | 0 | 1 | 229 | 0 | ОборудПод | Стоимость оборудования подрядчика |  |  | 229 | 10 | 3 |  | 2
50 | 0 | 0 | 1 | 203 | 1288.92 | ЭММ | Эксплуатация машин |  |  | 203 | 11 | 3 |  | 2
50 | 0 | 0 | 1 | 204 | 456.93 | ЗПМ | ЗП машинистов |  |  | 204 | 12 | 3 |  | 2
50 | 0 | 0 | 1 | 205 | 6813.2 | ОЗП | Основная ЗП рабочих |  |  | 205 | 13 | 3 |  | 2
50 | 0 | 0 | 1 | 214 | 0 | Строит | Строительные работы с НР и СП |  |  | 214 | 14 | 3 |  | 2
50 | 0 | 0 | 1 | 215 | 0 | Монтаж | Монтажные работы с НР и СП |  |  | 215 | 15 | 3 |  | 2
50 | 0 | 0 | 1 | 217 | 22031.46 | Прочие | Прочие работы с НР и СП |  |  | 217 | 16 | 3 |  | 2
50 | 0 | 0 | 1 | 206 | 0 | ВозврМат | Возврат материалов |  |  | 206 | 17 | 3 |  | 2
50 | 0 | 0 | 1 | 207 | 468.6594 | ТрудСтр | Трудозатраты строителей |  |  | 207 | 18 | 3 |  | -1
50 | 0 | 0 | 1 | 208 | 0 | ТрудМаш | Трудозатраты машинистов |  |  | 208 | 19 | 3 |  | -1
50 | 0 | 0 | 1 | 209 | 0 | ТранспМат | Транспорт материалов |  |  | 209 | 20 | 3 |  | 2
50 | 0 | 0 | 1 | 210 | 7532.61 | НР | Накладные расходы |  |  | 210 | 21 | 3 |  | 2
50 | 0 | 0 | 1 | 211 | 4821.91 | СмПриб | Сметная прибыль |  |  | 211 | 22 | 3 |  | 2
50 | 0 | 0 | 1 | 224 | 22031.46 | Всего | Всего с НР и СП |  |  | 224 | 23 | 3 |  | 2
51 | 119 | 1 | 12 |  | Новый объект | Умные сети_(Базовая_с ремонтом | [7 empty] | 8877.29 | 775.17 | 1288.92 | 456.93 | 6813.2 | 0 | 468.6594 | 0 | 0 | 7532.61 | 4821.91 | [15 empty] | 0 | 0 | 0 | 22031.46 | 0 | 0 | 22031.46 | 775.17 | 775.17 | 0 | 775.17 | 0 | [65 empty] | 0
50 | 0 | 0 | 1 | 201 | 8877.29 | ПЗ | Прямые затраты |  |  | 201 | 1 | 3 |  | 2
50 | 0 | 0 | 1 | 202 | 775.17 | СтМатОб | Стоимость материальных ресурсов (всего) |  |  | 202 | 2 | 3 |  | 2
50 | 0 | 0 | 1 | 222 | 0 | СтМатОбЗак | Стоимость материалов и оборудования заказчика |  |  | 222 | 3 | 3 |  | 2
50 | 0 | 0 | 1 | 225 | 775.17 | СтМатОбПод | Стоимость материалов и оборудования подрядчика |  |  | 225 | 4 | 3 |  | 2
50 | 0 | 0 | 1 | 226 | 775.17 | СтМат | Стоимость материалов (всего) |  |  | 226 | 5 | 3 |  | 2
50 | 0 | 0 | 1 | 227 | 0 | СтМатЗак | Стоимость материалов заказчика |  |  | 227 | 6 | 3 |  | 2
50 | 0 | 0 | 1 | 228 | 775.17 | СтМатПод | Стоимость материалов подрядчика |  |  | 228 | 7 | 3 |  | 2
50 | 0 | 0 | 1 | 216 | 0 | Оборуд | Стоимость оборудования (всего) |  |  | 216 | 8 | 3 |  | 2
50 | 0 | 0 | 1 | 223 | 0 | ОборудЗак | Стоимость оборудования заказчика |  |  | 223 | 9 | 3 |  | 2
50 | 0 | 0 | 1 | 229 | 0 | ОборудПод | Стоимость оборудования подрядчика |  |  | 229 | 10 | 3 |  | 2
50 | 0 | 0 | 1 | 203 | 1288.92 | ЭММ | Эксплуатация машин |  |  | 203 | 11 | 3 |  | 2
50 | 0 | 0 | 1 | 204 | 456.93 | ЗПМ | ЗП машинистов |  |  | 204 | 12 | 3 |  | 2
50 | 0 | 0 | 1 | 205 | 6813.2 | ОЗП | Основная ЗП рабочих |  |  | 205 | 13 | 3 |  | 2
50 | 0 | 0 | 1 | 214 | 0 | Строит | Строительные работы с НР и СП |  |  | 214 | 14 | 3 |  | 2
50 | 0 | 0 | 1 | 215 | 0 | Монтаж | Монтажные работы с НР и СП |  |  | 215 | 15 | 3 |  | 2
50 | 0 | 0 | 1 | 217 | 22031.46 | Прочие | Прочие работы с НР и СП |  |  | 217 | 16 | 3 |  | 2
50 | 0 | 0 | 1 | 206 | 0 | ВозврМат | Возврат материалов |  |  | 206 | 17 | 3 |  | 2
50 | 0 | 0 | 1 | 207 | 468.6594 | ТрудСтр | Трудозатраты строителей |  |  | 207 | 18 | 3 |  | -1
50 | 0 | 0 | 1 | 208 | 0 | ТрудМаш | Трудозатраты машинистов |  |  | 208 | 19 | 3 |  | -1
50 | 0 | 0 | 1 | 209 | 0 | ТранспМат | Транспорт материалов |  |  | 209 | 20 | 3 |  | 2
50 | 0 | 0 | 1 | 210 | 7532.61 | НР | Накладные расходы |  |  | 210 | 21 | 3 |  | 2
50 | 0 | 0 | 1 | 211 | 4821.91 | СмПриб | Сметная прибыль |  |  | 211 | 22 | 3 |  | 2
50 | 0 | 0 | 1 | 224 | 22031.46 | Всего | Всего с НР и СП |  |  | 224 | 23 | 3 |  | 2
50 | 1 | 0 | 2 | 0 | 22031.46 | и1 | Итого |  |  | 212 | 24 | 0 |  | 2
50 | 1 | 0 | 2 | 0 | 3965.66 | и2 | НДС 18% |  |  | 212 | 25 | 0 |  | 2
50 | 1 | 0 | 2 | 0 | 25997.12 | и3 | Итого с НДС |  |  | 212 | 26 | 0 |  | 2
-1
75 | Новый уровень цен | 2015 | 0 | 12 | 0 | 0 | 1 | 0 | 1 | 98 | 77 | 0 | 91802049 | 1
1 | Сборник индексов |  | 0 | 0 | 1 | 1 | 0 | 2 | 1 | 1 | 1 | 1 | 1 | 1 | 1 | 1
65 |  | 1 | 0 | 245

## SourceObSm
0 | Smeta.RU (495) 974-1589 |  | _OBSM_ |  | 0 | 0 | 0 | Smeta.RU |  | 1 | 48718 | 56512314
1 | 50 | 0 |  | 0 | Новый объект | Умные сети_(Базовая_с ремонтом |  | 0 | [5 empty] | 0 | 0 | 0 | 175 | 0 | [17 empty] | Сметные нормы списания | Коды ОКП для ТСН-2001 | 1 | 1 | 0 | 0 | 1 | 0 | 6 | 2 | 1 | 1 | 0 | 0 | 0 | 0 | 0 | ТСН 2001- Ремонт | Типовой расчет для ТСН-2001 (Ремонт) | ТСН-2001 | ТСН-2001 | ТСН-2001 | ТСН-2001 | Поправки для ТСН-2001 от 08.04.2016 г. | 0 | 0 | 40968 | 0
22 | 0 | 0 | 91802049 | 0 | 3
3 | 1 | Новая локальная смета | Новая локальная смета | 0 | 0 | 0 | 22.0315 | 22.0315 | 6.8132 | [9 empty] | 0 | 0 | 0 | 8877.29 | 775.17 | 0 | 0 | 0 | 1288.92 | 456.93 | 6813.2 | 0 | 0 | 22031.46 | 0 | 468.6594 | 0 | 0 | 7532.61 | 4821.91 | 22031.46
51 |  |  |  | 0 | 0 | 0 | 22.0315 | 22.0315 | 6.8132
50 | 0 | 0 | 1 | 201 | 8877.29 | ПЗ | Прямые затраты |  |  | 201 | 1 | 3 |  | 2
50 | 0 | 0 | 1 | 202 | 775.17 | СтМатОб | Стоимость материальных ресурсов (всего) |  |  | 202 | 2 | 3 |  | 2
50 | 0 | 0 | 1 | 222 | 0 | СтМатОбЗак | Стоимость материалов и оборудования заказчика |  |  | 222 | 3 | 3 |  | 2
50 | 0 | 0 | 1 | 225 | 775.17 | СтМатОбПод | Стоимость материалов и оборудования подрядчика |  |  | 225 | 4 | 3 |  | 2
50 | 0 | 0 | 1 | 226 | 775.17 | СтМат | Стоимость материалов (всего) |  |  | 226 | 5 | 3 |  | 2
50 | 0 | 0 | 1 | 227 | 0 | СтМатЗак | Стоимость материалов заказчика |  |  | 227 | 6 | 3 |  | 2
50 | 0 | 0 | 1 | 228 | 775.17 | СтМатПод | Стоимость материалов подрядчика |  |  | 228 | 7 | 3 |  | 2
50 | 0 | 0 | 1 | 216 | 0 | Оборуд | Стоимость оборудования (всего) |  |  | 216 | 8 | 3 |  | 2
50 | 0 | 0 | 1 | 223 | 0 | ОборудЗак | Стоимость оборудования заказчика |  |  | 223 | 9 | 3 |  | 2
50 | 0 | 0 | 1 | 229 | 0 | ОборудПод | Стоимость оборудования подрядчика |  |  | 229 | 10 | 3 |  | 2
50 | 0 | 0 | 1 | 203 | 1288.92 | ЭММ | Эксплуатация машин |  |  | 203 | 11 | 3 |  | 2
50 | 0 | 0 | 1 | 204 | 456.93 | ЗПМ | ЗП машинистов |  |  | 204 | 12 | 3 |  | 2
50 | 0 | 0 | 1 | 205 | 6813.2 | ОЗП | Основная ЗП рабочих |  |  | 205 | 13 | 3 |  | 2
50 | 0 | 0 | 1 | 214 | 0 | Строит | Строительные работы с НР и СП |  |  | 214 | 14 | 3 |  | 2
50 | 0 | 0 | 1 | 215 | 0 | Монтаж | Монтажные работы с НР и СП |  |  | 215 | 15 | 3 |  | 2
50 | 0 | 0 | 1 | 217 | 22031.46 | Прочие | Прочие работы с НР и СП |  |  | 217 | 16 | 3 |  | 2
50 | 0 | 0 | 1 | 206 | 0 | ВозврМат | Возврат материалов |  |  | 206 | 17 | 3 |  | 2
50 | 0 | 0 | 1 | 207 | 468.6594 | ТрудСтр | Трудозатраты строителей |  |  | 207 | 18 | 3 |  | -1
50 | 0 | 0 | 1 | 208 | 0 | ТрудМаш | Трудозатраты машинистов |  |  | 208 | 19 | 3 |  | -1
50 | 0 | 0 | 1 | 209 | 0 | ТранспМат | Транспорт материалов |  |  | 209 | 20 | 3 |  | 2
50 | 0 | 0 | 1 | 210 | 7532.61 | НР | Накладные расходы |  |  | 210 | 21 | 3 |  | 2
50 | 0 | 0 | 1 | 211 | 4821.91 | СмПриб | Сметная прибыль |  |  | 211 | 22 | 3 |  | 2
50 | 0 | 0 | 1 | 224 | 22031.46 | Всего | Всего с НР и СП |  |  | 224 | 23 | 3 |  | 2
50 | 1 | 0 | 2 | 0 | 22031.46 | и1 | Итого |  |  | 212 | 24 | 0 |  | 2
50 | 1 | 0 | 2 | 0 | 3965.66 | и2 | НДС 18% |  |  | 212 | 25 | 0 |  | 2
50 | 1 | 0 | 2 | 0 | 25997.12 | и3 | Итого с НДС |  |  | 212 | 26 | 0 |  | 2
-1
75 | Новый уровень цен | 2015 | 0 | 12 | 0 | 0 | 1 | 0 | 1 | 98 | 77 | 0 | 91802049 | 1
1 | Сборник индексов |  | 0 | 0 | 1 | 1 | 0 | 2 | 1 | 1 | 1 | 1 | 1 | 1 | 1 | 1

## SmtRes
24 | 91802049 | 91802129 | 7157835 | 7157832 | 1 | 7157832 | 1 | 9999990008 |  | ТРУДОЗАТРАТЫ РАБОЧИХ (ЭСН) | 1191 | 1013 | чел.-ч. | чел.-ч. | 1 | 0 | 946207192 | 113.32 | 0 | 0 | 0 | 0 | 0 | 0 | 0 | 0 | 1 | 1 | 1 | 1 | 0 | 1 | 0 | 0 | 0 | 113.32 | 1 | 2 | 91802140 | 1 | 0 | 1 | 0 | 0 | 0 | 0 | 0 | 0 | 0 | 0 | 0 | 0 | 0 | 0 | 0 | 0 | 0 | 0 | 0 | 0 | 0 | 0 | 0 | 0 | 113.32 | 0 | 0 | 1 | 0
24 | 91802049 | 91802129 | 7232177 | 1 | 1 | 7157832 | 3 | 1.1-1-463 | ТСН-2001.1. База. Р.1, о.1, поз.463 | КРАСКИ МАСЛЯНЫЕ ЖИДКОТЕРТЫЕ ЦВЕТНЫЕ (ГОТОВЫЕ К УПОТРЕБЛЕНИЮ) ДЛЯ НАРУЖНЫХ И ВНУТРЕННИХ РАБОТ, МАРКА МА-25 | 1348 | 1009 | т | т | 1000 | 0 | 1658951085 | 0.0005 | 32008.27 | 0 | 0 | 0 | 32008.27 | 0 | 0 | 0 | 1 | 1 | 1 | 1 | 0 | 1 | 0 | 0 | 0 | 0.0005 | 0 | 2 | 91802142 | 1 | 0 | 2 | 0 | 0 | 0 | 0 | 0 | 0 | 0 | 0 | 0 | 0 | 0 | 0 | 0 | 0 | 0 | 0 | 0 | 0 | 0 | 0 | 0 | 0 | 0.0005 | 32008.27 | 32008.27 | 1 | 0
24 | 91802049 | 91802129 | 7232301 | 1 | 1 | 7157832 | 3 | 1.1-1-593 | ТСН-2001.1. База. Р.1, о.1, поз.593 | МАСЛО ИНДУСТРИАЛЬНОЕ ДЛЯ ВЕНТИЛЯЦИОННЫХ ФИЛЬТРОВ | 1296 | 1002 | л | л | 1 | 0 | 1711925313 | 0.083 | 6.04 | 0 | 0 | 0 | 6.04 | 0 | 0 | 0 | 1 | 1 | 1 | 1 | 0 | 1 | 0 | 0 | 0 | 0.083 | 0 | 2 | 91802143 | 1 | 0 | 3 | 0 | 0 | 0 | 0 | 0 | 0 | 0 | 0 | 0 | 0 | 0 | 0 | 0 | 0 | 0 | 0 | 0 | 0 | 0 | 0 | 0 | 0 | 0.083 | 6.04 | 6.04 | 1 | 0
24 | 91802049 | 91802129 | 7250559 | 1 | 1 | 7157832 | 3 | 1.23-5-2 | ТСН-2001.1. База. Р.23, о.5, поз.2 | КАБЕЛИ ДЛЯ РАДИОВЕЩАНИЯ И ТЕЛЕВИДЕНИЯ, МИКРОФОННЫЕ С ЖИЛАМИ ИЗ МЕДНЫХ ПРОВОЛОК, МАРКА КММ, ЧИСЛО ЖИЛ И СЕЧЕНИЕ 2Х0,12 ММ2 | 1303 | 1003 | км | км | 1000 | 0 | -875706793 | 0.02 | 2067 | 0 | 0 | 0 | 2067 | 0 | 0 | 0 | 1 | 1 | 1 | 1 | 0 | 1 | 0 | 0 | 0 | 0.02 | 0 | 2 | 91802145 | 1 | 0 | 4 | 0 | 0 | 0 | 0 | 0 | 0 | 0 | 0 | 0 | 0 | 0 | 0 | 0 | 0 | 0 | 0 | 0 | 0 | 0 | 0 | 0 | 0 | 0.02 | 2067 | 2067 | 1 | 0
24 | 91802049 | 91802129 | 7164967 | 7157832 | 1 | 7157832 | 3 | 3421110000 |  | ВЫКЛЮЧАТЕЛИ АВТОМАТИЧЕСКИЕ | 1354 | 16987630 | шт. | шт. | 1 | 0 | 177230736 | 1 | 0 | 0 | 0 | 0 | 0 | 0 | 0 | 0 | 1 | 1 | 1 | 1 | 0 | 0 | 0 | 0 | 0 | 1 | 0 | 2 | 91802147 | 1 | 0 | 5 | 0 | 0 | 0 | 0 | 0 | 0 | 0 | 0 | 0 | 0 | 0 | 0 | 0 | 0 | 0 | 0 | 0 | 0 | 0 | 0 | 0 | 0 | 1 | 0 | 0 | 1 | 0
24 | 91802049 | 91802129 | 7165066 | 7157832 | 1 | 7157832 | 3 | 3424100000 |  | ПРЕДОХРАНИТЕЛИ | 1354 | 16987630 | шт. | шт. | 1 | 0 | 123594660 | 2 | 0 | 0 | 0 | 0 | 0 | 0 | 0 | 0 | 1 | 1 | 1 | 1 | 0 | 0 | 0 | 0 | 0 | 2 | 0 | 2 | 91802149 | 1 | 0 | 6 | 0 | 0 | 0 | 0 | 0 | 0 | 0 | 0 | 0 | 0 | 0 | 0 | 0 | 0 | 0 | 0 | 0 | 0 | 0 | 0 | 0 | 0 | 2 | 0 | 0 | 1 | 0
27 | 91802049 | 91802623 | 7157835 | 7157832 | 1 | 7157832 | 1 | 9999990008 |  | ТРУДОЗАТРАТЫ РАБОЧИХ (ЭСН) | 1191 | 1013 | чел.-ч. | чел.-ч. | 1 | 0 | 946207192 | 15 | 0 | 0 | 0 | 0 | 0 | 0 | 0 | 0 | 1 | 1 | 1 | 1 | 0 | 1 | 0 | 0 | 0 | 15 | 1 | 2 | 91802624 | 1 | 0 | 7 | 0 | 0 | 0 | 0 | 0 | 0 | 0 | 0 | 0 | 0 | 0 | 0 | 0 | 0 | 0 | 0 | 0 | 0 | 0 | 0 | 0 | 0 | 15 | 0 | 0 | 1 | 0
27 | 91802049 | 91802623 | 7231206 | 1 | 1 | 7157832 | 2 | 2.1-13-6 | ТСН-2001.2. База. п.1-13-6 (134101) | ТРАНСФОРМАТОРЫ СВАРОЧНЫЕ | 1368 | 1011 | маш.-ч | маш.-ч | 1 | 0 | 318525907 | 0.5 | 0 | 3 | 0.06 | 0 | 0 | 3 | 0.06 | 0 | 1 | 1 | 1 | 1 | 0 | 1 | 0 | 0 | 0 | 0.5 | 0 | 2 | 91802625 | 1 | 0 | 8 | 0 | 0 | 0 | 0 | 0 | 0 | 0 | 0 | 0 | 0 | 0 | 0 | 0 | 0 | 0 | 0 | 0 | 0 | 0 | 0 | 0 | 0 | 0.5 | 3 | 3 | 1 | 0
27 | 91802049 | 91802623 | 7231421 | 1 | 1 | 7157832 | 2 | 2.1-18-7 | ТСН-2001.2. База. п.1-18-7 (183001) | АВТОМОБИЛИ ГРУЗОВЫЕ БОРТОВЫЕ, ГРУЗОПОДЪЕМНОСТЬ ДО 5 Т | 1368 | 1011 | маш.-ч | маш.-ч | 1 | 0 | -1289262214 | 7 | 0 | 74.44 | 17.59 | 0 | 0 | 74.44 | 17.59 | 0 | 1 | 1 | 1 | 1 | 0 | 1 | 0 | 0 | 0 | 7 | 0 | 2 | 91802626 | 1 | 0 | 9 | 0 | 0 | 0 | 0 | 0 | 0 | 0 | 0 | 0 | 0 | 0 | 0 | 0 | 0 | 0 | 0 | 0 | 0 | 0 | 0 | 0 | 0 | 7 | 74.44 | 74.44 | 1 | 0
27 | 91802049 | 91802623 | 7233230 | 1 | 1 | 7157832 | 3 | 1.1-1-1566 | ТСН-2001.1. Доп.22. Р.1, о.1, поз.1566 | ЭЛЕКТРОДЫ, ТИП Э-42, 46, 50, ДИАМЕТР 4 - 6 ММ | 1348 | 1009 | т | т | 1000 | 0 | -918604120 | 0.0005 | 7191.81 | 0 | 0 | 0 | 7191.81 | 0 | 0 | 0 | 1 | 1 | 1 | 1 | 0 | 1 | 0 | 0 | 0 | 0.0005 | 0 | 2 | 91802627 | 1 | 0 | 10 | 0 | 0 | 0 | 0 | 0 | 0 | 0 | 0 | 0 | 0 | 0 | 0 | 0 | 0 | 0 | 0 | 0 | 0 | 0 | 0 | 0 | 0 | 0.0005 | 7191.81 | 7191.81 | 1 | 0
27 | 91802049 | 91802623 | 7232069 | 1 | 1 | 7157832 | 3 | 1.1-1-348 | ТСН-2001.1. База. Р.1, о.1, поз.348 | КЕРОСИН | 1348 | 1009 | т | т | 1000 | 0 | 532201501 | 0.00041 | 7359.71 | 0 | 0 | 0 | 7359.71 | 0 | 0 | 0 | 1 | 1 | 1 | 1 | 0 | 1 | 0 | 0 | 0 | 0.00041 | 0 | 2 | 91802628 | 1 | 0 | 11 | 0 | 0 | 0 | 0 | 0 | 0 | 0 | 0 | 0 | 0 | 0 | 0 | 0 | 0 | 0 | 0 | 0 | 0 | 0 | 0 | 0 | 0 | 0.00041 | 7359.71 | 7359.71 | 1 | 0
27 | 91802049 | 91802623 | 7232206 | 1 | 1 | 7157832 | 3 | 1.1-1-493 | ТСН-2001.1. База. Р.1, о.1, поз.493 | ЛАК БИТУМНЫЙ, МАРКА БТ-577 | 1348 | 1009 | т | т | 1000 | 0 | 1634852528 | 0.0005 | 16189.08 | 0 | 0 | 0 | 16189.08 | 0 | 0 | 0 | 1 | 1 | 1 | 1 | 0 | 1 | 0 | 0 | 0 | 0.0005 | 0 | 2 | 91802629 | 1 | 0 | 12 | 0 | 0 | 0 | 0 | 0 | 0 | 0 | 0 | 0 | 0 | 0 | 0 | 0 | 0 | 0 | 0 | 0 | 0 | 0 | 0 | 0 | 0 | 0.0005 | 16189.08 | 16189.08 | 1 | 0
27 | 91802049 | 91802623 | 7231768 | 1 | 1 | 7157832 | 3 | 1.1-1-57 | ТСН-2001.1. База. Р.1, о.1, поз.57 | БОЛТЫ СТРОИТЕЛЬНЫЕ ЧЕРНЫЕ С ГАЙКАМИ И ШАЙБАМИ (10Х100ММ) | 1348 | 1009 | т | т | 1000 | 0 | 891961602 | 0.001 | 17876.91 | 0 | 0 | 0 | 17876.91 | 0 | 0 | 0 | 1 | 1 | 1 | 1 | 0 | 1 | 0 | 0 | 0 | 0.001 | 0 | 2 | 91802630 | 1 | 0 | 13 | 0 | 0 | 0 | 0 | 0 | 0 | 0 | 0 | 0 | 0 | 0 | 0 | 0 | 0 | 0 | 0 | 0 | 0 | 0 | 0 | 0 | 0 | 0.001 | 17876.91 | 17876.91 | 1 | 0
27 | 91802049 | 91802623 | 7242208 | 1 | 1 | 7157832 | 3 | 1.12-6-25 | ТСН-2001.1. База. Р.12, о.6, поз.25 | ТРУБЫ СТАЛЬНЫЕ ЭЛЕКТРОСВАРНЫЕ ПРЯМОШОВНЫЕ, ГОСТ 10705-80, ГОСТ 10704-91, НАРУЖНЫЙ ДИАМЕТР 89 ММ, ТОЛЩИНА СТЕНКИ 4 ММ | 1301 | 1003 | м | м | 1 | 0 | 1227872277 | 0.1 | 86.91 | 0 | 0 | 0 | 86.91 | 0 | 0 | 0 | 1 | 1 | 1 | 1 | 0 | 1 | 0 | 0 | 0 | 0.1 | 0 | 2 | 91802631 | 1 | 0 | 14 | 0 | 0 | 0 | 0 | 0 | 0 | 0 | 0 | 0 | 0 | 0 | 0 | 0 | 0 | 0 | 0 | 0 | 0 | 0 | 0 | 0 | 0 | 0.1 | 86.91 | 86.91 | 1 | 0
27 | 91802049 | 91802623 | 7243297 | 1 | 1 | 7157832 | 3 | 1.12-9-20 | ТСН-2001.1. Доп.11. Р.12, о.9, поз.20 | ФЛАНЦЫ СТАЛЬНЫЕ ПЛОСКИЕ ПРИВАРНЫЕ С СОЕДИНИТЕЛЬНЫМ ВЫСТУПОМ, ИЗ СТАЛИ ВСТ3СП, ГОСТ 12820-80, УСЛОВНОЕ ДАВЛЕНИЕ 1,6 (16) МПА (КГС/СМ2), ДИАМЕТР УСЛОВНОГО ПРОХОДА 80ММ | 1354 | 16987630 | шт. | шт. | 1 | 0 | -999976806 | 0.8 | 79.95 | 0 | 0 | 0 | 79.95 | 0 | 0 | 0 | 1 | 1 | 1 | 1 | 0 | 1 | 0 | 0 | 0 | 0.8 | 0 | 2 | 91802632 | 1 | 0 | 15 | 0 | 0 | 0 | 0 | 0 | 0 | 0 | 0 | 0 | 0 | 0 | 0 | 0 | 0 | 0 | 0 | 0 | 0 | 0 | 0 | 0 | 0 | 0.8 | 79.95 | 79.95 | 1 | 0
27 | 91802049 | 91802623 | 7246601 | 1 | 1 | 7157832 | 3 | 1.18-7-1 | ТСН-2001.1. База. Р.18, о.7, поз.1 | ПРОКЛАДКА УПЛОТНИТЕЛЬНАЯ ПАРОНИТОВАЯ, ТОЛЩИНА 0,5-2,5 ММ | 1348 | 1009 | т | т | 1000 | 0 | -1773107125 | 0.002 | 19291.41 | 0 | 0 | 0 | 19291.41 | 0 | 0 | 0 | 1 | 1 | 1 | 1 | 0 | 1 | 0 | 0 | 0 | 0.002 | 0 | 2 | 91802633 | 1 | 0 | 16 | 0 | 0 | 0 | 0 | 0 | 0 | 0 | 0 | 0 | 0 | 0 | 0 | 0 | 0 | 0 | 0 | 0 | 0 | 0 | 0 | 0 | 0 | 0.002 | 19291.41 | 19291.41 | 1 | 0
28 | 91802049 | 91802205 | 7157835 | 7157832 | 1 | 7157832 | 1 | 9999990008 |  | ТРУДОЗАТРАТЫ РАБОЧИХ (ЭСН) | 1191 | 1013 | чел.-ч. | чел.-ч. | 1 | 0 | 946207192 | 8 | 0 | 0 | 0 | 0 | 0 | 0 | 0 | 0 | 1 | 1 | 1 | 1 | 0 | 1 | 0 | 0 | 0 | 8 | 1 | 2 | 91802216 | 1 | 0 | 17 | 0 | 0 | 0 | 0 | 0 | 0 | 0 | 0 | 0 | 0 | 0 | 0 | 0 | 0 | 0 | 0 | 0 | 0 | 0 | 0 | 0 | 0 | 8 | 0 | 0 | 1 | 0
28 | 91802049 | 91802205 | 7231435 | 1 | 1 | 7157832 | 2 | 2.1-18-24 | ТСН-2001.2. База. п.1-18-24 (183102) | АВТОМОБИЛИ ПОЛУПАССАЖИРСКИЕ ТИПА ГАЗ, ГРУЗОПОДЪЕМНОСТЬ ДО 2 Т | 1368 | 1011 | маш.-ч | маш.-ч | 1 | 0 | -1563255489 | 0.9 | 0 | 42.2 | 18.38 | 0 | 0 | 42.2 | 18.38 | 0 | 1 | 1 | 1 | 1 | 0 | 1 | 0 | 0 | 0 | 0.9 | 0 | 2 | 91802218 | 1 | 0 | 18 | 0 | 0 | 0 | 0 | 0 | 0 | 0 | 0 | 0 | 0 | 0 | 0 | 0 | 0 | 0 | 0 | 0 | 0 | 0 | 0 | 0 | 0 | 0.9 | 42.2 | 42.2 | 1 | 0
28 | 91802049 | 91802205 | 7231824 | 1 | 1 | 7157832 | 3 | 1.1-1-115 | ТСН-2001.1. База. Р.1, о.1, поз.115 | ВЕТОШЬ | 1346 | 1009 | кг | кг | 1 | 0 | 626593577 | 0.12 | 1.61 | 0 | 0 | 0 | 1.61 | 0 | 0 | 0 | 1 | 1 | 1 | 1 | 0 | 1 | 0 | 0 | 0 | 0.12 | 0 | 2 | 91802219 | 1 | 0 | 19 | 0 | 0 | 0 | 0 | 0 | 0 | 0 | 0 | 0 | 0 | 0 | 0 | 0 | 0 | 0 | 0 | 0 | 0 | 0 | 0 | 0 | 0 | 0.12 | 1.61 | 1.61 | 1 | 0
29 | 91802049 | 91802595 | 7157835 | 7157832 | 1 | 7157832 | 1 | 9999990008 |  | ТРУДОЗАТРАТЫ РАБОЧИХ (ЭСН) | 1191 | 1013 | чел.-ч. | чел.-ч. | 1 | 0 | 946207192 | 74 | 0 | 0 | 0 | 0 | 0 | 0 | 0 | 0 | 1 | 1 | 1 | 1 | 0 | 1 | 0 | 0 | 0 | 74 | 1 | 2 | 91802601 | 1 | 0 | 20 | 0 | 0 | 0 | 0 | 0 | 0 | 0 | 0 | 0 | 0 | 0 | 0 | 0 | 0 | 0 | 0 | 0 | 0 | 0 | 0 | 0 | 0 | 74 | 0 | 0 | 1 | 0
29 | 91802049 | 91802595 | 7231435 | 1 | 1 | 7157832 | 2 | 2.1-18-24 | ТСН-2001.2. База. п.1-18-24 (183102) | АВТОМОБИЛИ ПОЛУПАССАЖИРСКИЕ ТИПА ГАЗ, ГРУЗОПОДЪЕМНОСТЬ ДО 2 Т | 1368 | 1011 | маш.-ч | маш.-ч | 1 | 0 | -1563255489 | 8 | 0 | 42.2 | 18.38 | 0 | 0 | 42.2 | 18.38 | 0 | 1 | 1 | 1 | 1 | 0 | 1 | 0 | 0 | 0 | 8 | 0 | 2 | 91802602 | 1 | 0 | 21 | 0 | 0 | 0 | 0 | 0 | 0 | 0 | 0 | 0 | 0 | 0 | 0 | 0 | 0 | 0 | 0 | 0 | 0 | 0 | 0 | 0 | 0 | 8 | 42.2 | 42.2 | 1 | 0
29 | 91802049 | 91802595 | 7231824 | 1 | 1 | 7157832 | 3 | 1.1-1-115 | ТСН-2001.1. База. Р.1, о.1, поз.115 | ВЕТОШЬ | 1346 | 1009 | кг | кг | 1 | 0 | 626593577 | 1.1 | 1.61 | 0 | 0 | 0 | 1.61 | 0 | 0 | 0 | 1 | 1 | 1 | 1 | 0 | 1 | 0 | 0 | 0 | 1.1 | 0 | 2 | 91802603 | 1 | 0 | 22 | 0 | 0 | 0 | 0 | 0 | 0 | 0 | 0 | 0 | 0 | 0 | 0 | 0 | 0 | 0 | 0 | 0 | 0 | 0 | 0 | 0 | 0 | 1.1 | 1.61 | 1.61 | 1 | 0
29 | 91802049 | 91802595 | 7232226 | 1 | 1 | 7157832 | 3 | 1.1-1-515 | ТСН-2001.1. База. Р.1, о.1, поз.515 | ЛЕНТА ИЗОЛЯЦИОННАЯ ХЛОПЧАТОБУМАЖНАЯ | 1346 | 1009 | кг | кг | 1 | 0 | 805457502 | 1.5 | 50.42 | 0 | 0 | 0 | 50.42 | 0 | 0 | 0 | 1 | 1 | 1 | 1 | 0 | 1 | 0 | 0 | 0 | 1.5 | 0 | 2 | 91802604 | 1 | 0 | 23 | 0 | 0 | 0 | 0 | 0 | 0 | 0 | 0 | 0 | 0 | 0 | 0 | 0 | 0 | 0 | 0 | 0 | 0 | 0 | 0 | 0 | 0 | 1.5 | 50.42 | 50.42 | 1 | 0
30 | 91802049 | 91802596 | 7157835 | 7157832 | 1 | 7157832 | 1 | 9999990008 |  | ТРУДОЗАТРАТЫ РАБОЧИХ (ЭСН) | 1191 | 1013 | чел.-ч. | чел.-ч. | 1 | 0 | 946207192 | 8 | 0 | 0 | 0 | 0 | 0 | 0 | 0 | 0 | 1 | 1 | 1 | 1 | 0 | 1 | 0 | 0 | 0 | 8 | 1 | 2 | 91802618 | 1 | 0 | 24 | 0 | 0 | 0 | 0 | 0 | 0 | 0 | 0 | 0 | 0 | 0 | 0 | 0 | 0 | 0 | 0 | 0 | 0 | 0 | 0 | 0 | 0 | 8 | 0 | 0 | 1 | 0
30 | 91802049 | 91802596 | 7231435 | 1 | 1 | 7157832 | 2 | 2.1-18-24 | ТСН-2001.2. База. п.1-18-24 (183102) | АВТОМОБИЛИ ПОЛУПАССАЖИРСКИЕ ТИПА ГАЗ, ГРУЗОПОДЪЕМНОСТЬ ДО 2 Т | 1368 | 1011 | маш.-ч | маш.-ч | 1 | 0 | -1563255489 | 0.9 | 0 | 42.2 | 18.38 | 0 | 0 | 42.2 | 18.38 | 0 | 1 | 1 | 1 | 1 | 0 | 1 | 0 | 0 | 0 | 0.9 | 0 | 2 | 91802619 | 1 | 0 | 25 | 0 | 0 | 0 | 0 | 0 | 0 | 0 | 0 | 0 | 0 | 0 | 0 | 0 | 0 | 0 | 0 | 0 | 0 | 0 | 0 | 0 | 0 | 0.9 | 42.2 | 42.2 | 1 | 0
30 | 91802049 | 91802596 | 7231824 | 1 | 1 | 7157832 | 3 | 1.1-1-115 | ТСН-2001.1. База. Р.1, о.1, поз.115 | ВЕТОШЬ | 1346 | 1009 | кг | кг | 1 | 0 | 626593577 | 0.12 | 1.61 | 0 | 0 | 0 | 1.61 | 0 | 0 | 0 | 1 | 1 | 1 | 1 | 0 | 1 | 0 | 0 | 0 | 0.12 | 0 | 2 | 91802620 | 1 | 0 | 26 | 0 | 0 | 0 | 0 | 0 | 0 | 0 | 0 | 0 | 0 | 0 | 0 | 0 | 0 | 0 | 0 | 0 | 0 | 0 | 0 | 0 | 0 | 0.12 | 1.61 | 1.61 | 1 | 0
30 | 91802049 | 91802596 | 7232226 | 1 | 1 | 7157832 | 3 | 1.1-1-515 | ТСН-2001.1. База. Р.1, о.1, поз.515 | ЛЕНТА ИЗОЛЯЦИОННАЯ ХЛОПЧАТОБУМАЖНАЯ | 1346 | 1009 | кг | кг | 1 | 0 | 805457502 | 0.16 | 50.42 | 0 | 0 | 0 | 50.42 | 0 | 0 | 0 | 1 | 1 | 1 | 1 | 0 | 1 | 0 | 0 | 0 | 0.16 | 0 | 2 | 91802621 | 1 | 0 | 27 | 0 | 0 | 0 | 0 | 0 | 0 | 0 | 0 | 0 | 0 | 0 | 0 | 0 | 0 | 0 | 0 | 0 | 0 | 0 | 0 | 0 | 0 | 0.16 | 50.42 | 50.42 | 1 | 0
31 | 91802049 | 91802245 | 7157835 | 7157832 | 1 | 7157832 | 1 | 9999990008 |  | ТРУДОЗАТРАТЫ РАБОЧИХ (ЭСН) | 1191 | 1013 | чел.-ч. | чел.-ч. | 1 | 0 | 946207192 | 9.81 | 0 | 0 | 0 | 0 | 0 | 0 | 0 | 0 | 1 | 1 | 1 | 1 | 0 | 1 | 0 | 0 | 0 | 9.81 | 1 | 2 | 91802254 | 1 | 0 | 28 | 0 | 0 | 0 | 0 | 0 | 0 | 0 | 0 | 0 | 0 | 0 | 0 | 0 | 0 | 0 | 0 | 0 | 0 | 0 | 0 | 0 | 0 | 9.81 | 0 | 0 | 1 | 0
32 | 91802049 | 91802276 | 7157835 | 7157832 | 1 | 7157832 | 1 | 9999990008 |  | ТРУДОЗАТРАТЫ РАБОЧИХ (ЭСН) | 1191 | 1013 | чел.-ч. | чел.-ч. | 1 | 0 | 946207192 | 0.67 | 0 | 0 | 0 | 0 | 0 | 0 | 0 | 0 | 1 | 1 | 1 | 1 | 0 | 1 | 0 | 0 | 0 | 0.67 | 1 | 2 | 91802282 | 1 | 0 | 29 | 0 | 0 | 0 | 0 | 0 | 0 | 0 | 0 | 0 | 0 | 0 | 0 | 0 | 0 | 0 | 0 | 0 | 0 | 0 | 0 | 0 | 0 | 0.67 | 0 | 0 | 1 | 0
32 | 91802049 | 91802276 | 7231435 | 1 | 1 | 7157832 | 2 | 2.1-18-24 | ТСН-2001.2. База. п.1-18-24 (183102) | АВТОМОБИЛИ ПОЛУПАССАЖИРСКИЕ ТИПА ГАЗ, ГРУЗОПОДЪЕМНОСТЬ ДО 2 Т | 1368 | 1011 | маш.-ч | маш.-ч | 1 | 0 | -1563255489 | 0.035 | 0 | 42.2 | 18.38 | 0 | 0 | 42.2 | 18.38 | 0 | 1 | 1 | 1 | 1 | 0 | 1 | 0 | 0 | 0 | 0.035 | 0 | 2 | 91802283 | 1 | 0 | 30 | 0 | 0 | 0 | 0 | 0 | 0 | 0 | 0 | 0 | 0 | 0 | 0 | 0 | 0 | 0 | 0 | 0 | 0 | 0 | 0 | 0 | 0 | 0.035 | 42.2 | 42.2 | 1 | 0
32 | 91802049 | 91802276 | 7231824 | 1 | 1 | 7157832 | 3 | 1.1-1-115 | ТСН-2001.1. База. Р.1, о.1, поз.115 | ВЕТОШЬ | 1346 | 1009 | кг | кг | 1 | 0 | 626593577 | 0.004 | 1.61 | 0 | 0 | 0 | 1.61 | 0 | 0 | 0 | 1 | 1 | 1 | 1 | 0 | 1 | 0 | 0 | 0 | 0.004 | 0 | 2 | 91802284 | 1 | 0 | 31 | 0 | 0 | 0 | 0 | 0 | 0 | 0 | 0 | 0 | 0 | 0 | 0 | 0 | 0 | 0 | 0 | 0 | 0 | 0 | 0 | 0 | 0 | 0.004 | 1.61 | 1.61 | 1 | 0
33 | 91802049 | 91805566 | 7157835 | 7157832 | 1 | 7157832 | 1 | 9999990008 |  | ТРУДОЗАТРАТЫ РАБОЧИХ (ЭСН) | 1191 | 1013 | чел.-ч. | чел.-ч. | 1 | 0 | 946207192 | 9.4 | 0 | 0 | 0 | 0 | 0 | 0 | 0 | 0 | 1 | 1 | 1 | 1 | 0 | 1 | 0 | 0 | 0 | 9.4 | 1 | 2 | 91805596 | 1 | 0 | 32 | 0 | 0 | 0 | 0 | 0 | 0 | 0 | 0 | 0 | 0 | 0 | 0 | 0 | 0 | 0 | 0 | 0 | 0 | 0 | 0 | 0 | 0 | 9.4 | 0 | 0 | 1 | 0
33 | 91802049 | 91805566 | 7231435 | 1 | 1 | 7157832 | 2 | 2.1-18-24 | ТСН-2001.2. База. п.1-18-24 (183102) | АВТОМОБИЛИ ПОЛУПАССАЖИРСКИЕ ТИПА ГАЗ, ГРУЗОПОДЪЕМНОСТЬ ДО 2 Т | 1368 | 1011 | маш.-ч | маш.-ч | 1 | 0 | -1563255489 | 0.49 | 0 | 42.2 | 18.38 | 0 | 0 | 42.2 | 18.38 | 0 | 1 | 1 | 1 | 1 | 0 | 1 | 0 | 0 | 0 | 0.49 | 0 | 2 | 91805597 | 1 | 0 | 33 | 0 | 0 | 0 | 0 | 0 | 0 | 0 | 0 | 0 | 0 | 0 | 0 | 0 | 0 | 0 | 0 | 0 | 0 | 0 | 0 | 0 | 0 | 0.49 | 42.2 | 42.2 | 1 | 0
33 | 91802049 | 91805566 | 7231824 | 1 | 1 | 7157832 | 3 | 1.1-1-115 | ТСН-2001.1. База. Р.1, о.1, поз.115 | ВЕТОШЬ | 1346 | 1009 | кг | кг | 1 | 0 | 626593577 | 0.1 | 1.61 | 0 | 0 | 0 | 1.61 | 0 | 0 | 0 | 1 | 1 | 1 | 1 | 0 | 1 | 0 | 0 | 0 | 0.1 | 0 | 2 | 91805598 | 1 | 0 | 34 | 0 | 0 | 0 | 0 | 0 | 0 | 0 | 0 | 0 | 0 | 0 | 0 | 0 | 0 | 0 | 0 | 0 | 0 | 0 | 0 | 0 | 0 | 0.1 | 1.61 | 1.61 | 1 | 0
33 | 91802049 | 91805566 | 7233129 | 1 | 1 | 7157832 | 3 | 1.1-1-1463 | ТСН-2001.1. Доп.19. Р.1, о.1, поз.1463 | ШКУРКА ШЛИФОВАЛЬНАЯ НА БУМАЖНОЙ ОСНОВЕ | 1327 | 1005 | м2 | м2 | 1 | 0 | 937052062 | 0.14 | 104 | 0 | 0 | 0 | 104 | 0 | 0 | 0 | 1 | 1 | 1 | 1 | 0 | 1 | 0 | 0 | 0 | 0.14 | 0 | 2 | 91805599 | 1 | 0 | 35 | 0 | 0 | 0 | 0 | 0 | 0 | 0 | 0 | 0 | 0 | 0 | 0 | 0 | 0 | 0 | 0 | 0 | 0 | 0 | 0 | 0 | 0 | 0.14 | 104 | 104 | 1 | 0
33 | 91802049 | 91805566 | 7233241 | 1 | 1 | 7157832 | 3 | 1.1-1-1577 | ТСН-2001.1. База. Р.1, о.1, поз.1577 | ЭМАЛЬ, МАРКА ПФ-115 (ЦВЕТНАЯ), ПЕНТАФТАЛЕВАЯ | 1346 | 1009 | кг | кг | 1 | 0 | 460615432 | 0.1 | 29.9 | 0 | 0 | 0 | 29.9 | 0 | 0 | 0 | 1 | 1 | 1 | 1 | 0 | 1 | 0 | 0 | 0 | 0.1 | 0 | 2 | 91805600 | 1 | 0 | 36 | 0 | 0 | 0 | 0 | 0 | 0 | 0 | 0 | 0 | 0 | 0 | 0 | 0 | 0 | 0 | 0 | 0 | 0 | 0 | 0 | 0 | 0 | 0.1 | 29.9 | 29.9 | 1 | 0
33 | 91802049 | 91805566 | 7234162 | 1 | 1 | 7157832 | 3 | 1.1-1-2559 | ТСН-2001.1. База. Р.1, о.1, поз.2559 | ПРИПОЙ МЕДНО-ФОСФОРИСТЫЙ, МАРКА ПМФ-7 | 1346 | 1009 | кг | кг | 1 | 0 | -1907300909 | 0.02 | 69.27 | 0 | 0 | 0 | 69.27 | 0 | 0 | 0 | 1 | 1 | 1 | 1 | 0 | 1 | 0 | 0 | 0 | 0.02 | 0 | 2 | 91805601 | 1 | 0 | 37 | 0 | 0 | 0 | 0 | 0 | 0 | 0 | 0 | 0 | 0 | 0 | 0 | 0 | 0 | 0 | 0 | 0 | 0 | 0 | 0 | 0 | 0 | 0.02 | 69.27 | 69.27 | 1 | 0
33 | 91802049 | 91805566 | 7231752 | 1 | 1 | 7157832 | 3 | 1.1-1-41 | ТСН-2001.1. База. Р.1, о.1, поз.41 | БЕНЗИН | 1348 | 1009 | т | т | 1000 | 0 | 582478611 | 0.00014 | 6767.09 | 0 | 0 | 0 | 6767.09 | 0 | 0 | 0 | 1 | 1 | 1 | 1 | 0 | 1 | 0 | 0 | 0 | 0.00014 | 0 | 2 | 91805602 | 1 | 0 | 38 | 0 | 0 | 0 | 0 | 0 | 0 | 0 | 0 | 0 | 0 | 0 | 0 | 0 | 0 | 0 | 0 | 0 | 0 | 0 | 0 | 0 | 0 | 0.00014 | 6767.09 | 6767.09 | 1 | 0
34 | 91802049 | 91805567 | 7157835 | 7157832 | 1 | 7157832 | 1 | 9999990008 |  | ТРУДОЗАТРАТЫ РАБОЧИХ (ЭСН) | 1191 | 1013 | чел.-ч. | чел.-ч. | 1 | 0 | 946207192 | 18.2 | 0 | 0 | 0 | 0 | 0 | 0 | 0 | 0 | 1 | 1 | 1 | 1 | 0 | 1 | 0 | 0 | 0 | 18.2 | 1 | 2 | 91805653 | 1 | 0 | 39 | 0 | 0 | 0 | 0 | 0 | 0 | 0 | 0 | 0 | 0 | 0 | 0 | 0 | 0 | 0 | 0 | 0 | 0 | 0 | 0 | 0 | 0 | 18.2 | 0 | 0 | 1 | 0
34 | 91802049 | 91805567 | 7231435 | 1 | 1 | 7157832 | 2 | 2.1-18-24 | ТСН-2001.2. База. п.1-18-24 (183102) | АВТОМОБИЛИ ПОЛУПАССАЖИРСКИЕ ТИПА ГАЗ, ГРУЗОПОДЪЕМНОСТЬ ДО 2 Т | 1368 | 1011 | маш.-ч | маш.-ч | 1 | 0 | -1563255489 | 0.94 | 0 | 42.2 | 18.38 | 0 | 0 | 42.2 | 18.38 | 0 | 1 | 1 | 1 | 1 | 0 | 1 | 0 | 0 | 0 | 0.94 | 0 | 2 | 91805654 | 1 | 0 | 40 | 0 | 0 | 0 | 0 | 0 | 0 | 0 | 0 | 0 | 0 | 0 | 0 | 0 | 0 | 0 | 0 | 0 | 0 | 0 | 0 | 0 | 0 | 0.94 | 42.2 | 42.2 | 1 | 0
34 | 91802049 | 91805567 | 7231824 | 1 | 1 | 7157832 | 3 | 1.1-1-115 | ТСН-2001.1. База. Р.1, о.1, поз.115 | ВЕТОШЬ | 1346 | 1009 | кг | кг | 1 | 0 | 626593577 | 0.3 | 1.61 | 0 | 0 | 0 | 1.61 | 0 | 0 | 0 | 1 | 1 | 1 | 1 | 0 | 1 | 0 | 0 | 0 | 0.3 | 0 | 2 | 91805655 | 1 | 0 | 41 | 0 | 0 | 0 | 0 | 0 | 0 | 0 | 0 | 0 | 0 | 0 | 0 | 0 | 0 | 0 | 0 | 0 | 0 | 0 | 0 | 0 | 0 | 0.3 | 1.61 | 1.61 | 1 | 0
34 | 91802049 | 91805567 | 7233129 | 1 | 1 | 7157832 | 3 | 1.1-1-1463 | ТСН-2001.1. Доп.19. Р.1, о.1, поз.1463 | ШКУРКА ШЛИФОВАЛЬНАЯ НА БУМАЖНОЙ ОСНОВЕ | 1327 | 1005 | м2 | м2 | 1 | 0 | 937052062 | 0.4 | 104 | 0 | 0 | 0 | 104 | 0 | 0 | 0 | 1 | 1 | 1 | 1 | 0 | 1 | 0 | 0 | 0 | 0.4 | 0 | 2 | 91805656 | 1 | 0 | 42 | 0 | 0 | 0 | 0 | 0 | 0 | 0 | 0 | 0 | 0 | 0 | 0 | 0 | 0 | 0 | 0 | 0 | 0 | 0 | 0 | 0 | 0 | 0.4 | 104 | 104 | 1 | 0
34 | 91802049 | 91805567 | 7233241 | 1 | 1 | 7157832 | 3 | 1.1-1-1577 | ТСН-2001.1. База. Р.1, о.1, поз.1577 | ЭМАЛЬ, МАРКА ПФ-115 (ЦВЕТНАЯ), ПЕНТАФТАЛЕВАЯ | 1346 | 1009 | кг | кг | 1 | 0 | 460615432 | 0.35 | 29.9 | 0 | 0 | 0 | 29.9 | 0 | 0 | 0 | 1 | 1 | 1 | 1 | 0 | 1 | 0 | 0 | 0 | 0.35 | 0 | 2 | 91805657 | 1 | 0 | 43 | 0 | 0 | 0 | 0 | 0 | 0 | 0 | 0 | 0 | 0 | 0 | 0 | 0 | 0 | 0 | 0 | 0 | 0 | 0 | 0 | 0 | 0 | 0.35 | 29.9 | 29.9 | 1 | 0
34 | 91802049 | 91805567 | 7234162 | 1 | 1 | 7157832 | 3 | 1.1-1-2559 | ТСН-2001.1. База. Р.1, о.1, поз.2559 | ПРИПОЙ МЕДНО-ФОСФОРИСТЫЙ, МАРКА ПМФ-7 | 1346 | 1009 | кг | кг | 1 | 0 | -1907300909 | 0.07 | 69.27 | 0 | 0 | 0 | 69.27 | 0 | 0 | 0 | 1 | 1 | 1 | 1 | 0 | 1 | 0 | 0 | 0 | 0.07 | 0 | 2 | 91805658 | 1 | 0 | 44 | 0 | 0 | 0 | 0 | 0 | 0 | 0 | 0 | 0 | 0 | 0 | 0 | 0 | 0 | 0 | 0 | 0 | 0 | 0 | 0 | 0 | 0 | 0.07 | 69.27 | 69.27 | 1 | 0
34 | 91802049 | 91805567 | 7231752 | 1 | 1 | 7157832 | 3 | 1.1-1-41 | ТСН-2001.1. База. Р.1, о.1, поз.41 | БЕНЗИН | 1348 | 1009 | т | т | 1000 | 0 | 582478611 | 0.00015 | 6767.09 | 0 | 0 | 0 | 6767.09 | 0 | 0 | 0 | 1 | 1 | 1 | 1 | 0 | 1 | 0 | 0 | 0 | 0.00015 | 0 | 2 | 91805659 | 1 | 0 | 45 | 0 | 0 | 0 | 0 | 0 | 0 | 0 | 0 | 0 | 0 | 0 | 0 | 0 | 0 | 0 | 0 | 0 | 0 | 0 | 0 | 0 | 0 | 0.00015 | 6767.09 | 6767.09 | 1 | 0
35 | 91802049 | 91805671 | 7157835 | 7157832 | 1 | 7157832 | 1 | 9999990008 |  | ТРУДОЗАТРАТЫ РАБОЧИХ (ЭСН) | 1191 | 1013 | чел.-ч. | чел.-ч. | 1 | 0 | 946207192 | 13.71 | 0 | 0 | 0 | 0 | 0 | 0 | 0 | 0 | 1 | 1 | 1 | 1 | 0 | 1 | 0 | 0 | 0 | 13.71 | 1 | 2 | 91805674 | 1 | 0 | 46 | 0 | 0 | 0 | 0 | 0 | 0 | 0 | 0 | 0 | 0 | 0 | 0 | 0 | 0 | 0 | 0 | 0 | 0 | 0 | 0 | 0 | 0 | 13.71 | 0 | 0 | 1 | 0
36 | 91802049 | 91802285 | 7157835 | 7157832 | 1 | 7157832 | 1 | 9999990008 |  | ТРУДОЗАТРАТЫ РАБОЧИХ (ЭСН) | 1191 | 1013 | чел.-ч. | чел.-ч. | 1 | 0 | 946207192 | 31.96 | 0 | 0 | 0 | 0 | 0 | 0 | 0 | 0 | 1 | 1 | 1 | 1 | 0 | 1 | 0 | 0 | 0 | 31.96 | 1 | 2 | 91805666 | 1 | 0 | 47 | 0 | 0 | 0 | 0 | 0 | 0 | 0 | 0 | 0 | 0 | 0 | 0 | 0 | 0 | 0 | 0 | 0 | 0 | 0 | 0 | 0 | 0 | 31.96 | 0 | 0 | 1 | 0
37 | 91802049 | 91802297 | 7157835 | 7157832 | 1 | 7157832 | 1 | 9999990008 |  | ТРУДОЗАТРАТЫ РАБОЧИХ (ЭСН) | 1191 | 1013 | чел.-ч. | чел.-ч. | 1 | 0 | 946207192 | 15.23 | 0 | 0 | 0 | 0 | 0 | 0 | 0 | 0 | 1 | 1 | 1 | 1 | 0 | 1 | 0 | 0 | 0 | 15.23 | 1 | 2 | 91802316 | 1 | 0 | 48 | 0 | 0 | 0 | 0 | 0 | 0 | 0 | 0 | 0 | 0 | 0 | 0 | 0 | 0 | 0 | 0 | 0 | 0 | 0 | 0 | 0 | 0 | 15.23 | 0 | 0 | 1 | 0
37 | 91802049 | 91802297 | 7232734 | 1 | 1 | 7157832 | 3 | 1.1-1-1064 | ТСН-2001.1. База. Р.1, о.1, поз.1064 | СПИРТ ЭТИЛОВЫЙ ТЕХНИЧЕСКИЙ | 1346 | 1009 | кг | кг | 1 | 0 | 1310861906 | 0.024 | 11.25 | 0 | 0 | 0 | 11.25 | 0 | 0 | 0 | 1 | 1 | 1 | 1 | 0 | 1 | 0 | 0 | 0 | 0.024 | 0 | 2 | 91802318 | 1 | 0 | 49 | 0 | 0 | 0 | 0 | 0 | 0 | 0 | 0 | 0 | 0 | 0 | 0 | 0 | 0 | 0 | 0 | 0 | 0 | 0 | 0 | 0 | 0 | 0.024 | 11.25 | 11.25 | 1 | 0
37 | 91802049 | 91802297 | 7231824 | 1 | 1 | 7157832 | 3 | 1.1-1-115 | ТСН-2001.1. База. Р.1, о.1, поз.115 | ВЕТОШЬ | 1346 | 1009 | кг | кг | 1 | 0 | 626593577 | 0.5 | 1.61 | 0 | 0 | 0 | 1.61 | 0 | 0 | 0 | 1 | 1 | 1 | 1 | 0 | 1 | 0 | 0 | 0 | 0.5 | 0 | 2 | 91802320 | 1 | 0 | 50 | 0 | 0 | 0 | 0 | 0 | 0 | 0 | 0 | 0 | 0 | 0 | 0 | 0 | 0 | 0 | 0 | 0 | 0 | 0 | 0 | 0 | 0 | 0.5 | 1.61 | 1.61 | 1 | 0
37 | 91802049 | 91802297 | 7232052 | 1 | 1 | 7157832 | 3 | 1.1-1-330 | ТСН-2001.1. База. Р.1, о.1, поз.330 | КАНИФОЛЬ | 1346 | 1009 | кг | кг | 1 | 0 | 1296965069 | 0.01 | 16.7 | 0 | 0 | 0 | 16.7 | 0 | 0 | 0 | 1 | 1 | 1 | 1 | 0 | 1 | 0 | 0 | 0 | 0.01 | 0 | 2 | 91802322 | 1 | 0 | 51 | 0 | 0 | 0 | 0 | 0 | 0 | 0 | 0 | 0 | 0 | 0 | 0 | 0 | 0 | 0 | 0 | 0 | 0 | 0 | 0 | 0 | 0 | 0.01 | 16.7 | 16.7 | 1 | 0
37 | 91802049 | 91802297 | 7232623 | 1 | 1 | 7157832 | 3 | 1.1-1-946 | ТСН-2001.1. База. Р.1, о.1, поз.946 | ПРИПОИ ОЛОВЯННО-СВИНЦОВЫЕ В ПРУТКАХ, РАЗМЕРЫ 8-10Х10-15Х250-500 ММ, МАРКА ПОС-61 | 1348 | 1009 | т | т | 1000 | 0 | 792782440 | 2e-05 | 78563.86 | 0 | 0 | 0 | 78563.86 | 0 | 0 | 0 | 1 | 1 | 1 | 1 | 0 | 1 | 0 | 0 | 0 | 2e-05 | 0 | 2 | 91802324 | 1 | 0 | 52 | 0 | 0 | 0 | 0 | 0 | 0 | 0 | 0 | 0 | 0 | 0 | 0 | 0 | 0 | 0 | 0 | 0 | 0 | 0 | 0 | 0 | 0 | 2e-05 | 78563.86 | 78563.86 | 1 | 0
38 | 91802049 | 91802348 | 7157835 | 7157832 | 1 | 7157832 | 1 | 9999990008 |  | ТРУДОЗАТРАТЫ РАБОЧИХ (ЭСН) | 1191 | 1013 | чел.-ч. | чел.-ч. | 1 | 0 | 946207192 | 1.8 | 0 | 0 | 0 | 0 | 0 | 0 | 0 | 0 | 1 | 1 | 1 | 1 | 0 | 1 | 0 | 0 | 0 | 1.8 | 1 | 2 | 91802362 | 1 | 0 | 53 | 0 | 0 | 0 | 0 | 0 | 0 | 0 | 0 | 0 | 0 | 0 | 0 | 0 | 0 | 0 | 0 | 0 | 0 | 0 | 0 | 0 | 0 | 1.8 | 0 | 0 | 1 | 0
38 | 91802049 | 91802348 | 7232734 | 1 | 1 | 7157832 | 3 | 1.1-1-1064 | ТСН-2001.1. База. Р.1, о.1, поз.1064 | СПИРТ ЭТИЛОВЫЙ ТЕХНИЧЕСКИЙ | 1346 | 1009 | кг | кг | 1 | 0 | 1310861906 | 0.008 | 11.25 | 0 | 0 | 0 | 11.25 | 0 | 0 | 0 | 1 | 1 | 1 | 1 | 0 | 1 | 0 | 0 | 0 | 0.008 | 0 | 2 | 91802364 | 1 | 0 | 54 | 0 | 0 | 0 | 0 | 0 | 0 | 0 | 0 | 0 | 0 | 0 | 0 | 0 | 0 | 0 | 0 | 0 | 0 | 0 | 0 | 0 | 0 | 0.008 | 11.25 | 11.25 | 1 | 0
38 | 91802049 | 91802348 | 7231824 | 1 | 1 | 7157832 | 3 | 1.1-1-115 | ТСН-2001.1. База. Р.1, о.1, поз.115 | ВЕТОШЬ | 1346 | 1009 | кг | кг | 1 | 0 | 626593577 | 0.5 | 1.61 | 0 | 0 | 0 | 1.61 | 0 | 0 | 0 | 1 | 1 | 1 | 1 | 0 | 1 | 0 | 0 | 0 | 0.5 | 0 | 2 | 91802366 | 1 | 0 | 55 | 0 | 0 | 0 | 0 | 0 | 0 | 0 | 0 | 0 | 0 | 0 | 0 | 0 | 0 | 0 | 0 | 0 | 0 | 0 | 0 | 0 | 0 | 0.5 | 1.61 | 1.61 | 1 | 0
39 | 91802049 | 91806028 | 7157835 | 7157832 | 1 | 7157832 | 1 | 9999990008 |  | ТРУДОЗАТРАТЫ РАБОЧИХ (ЭСН) | 1191 | 1013 | чел.-ч. | чел.-ч. | 1 | 0 | 946207192 | 2 | 0 | 0 | 0 | 0 | 0 | 0 | 0 | 0 | 1 | 1 | 1 | 1 | 0 | 1 | 0 | 0 | 0 | 2 | 1 | 2 | 91806029 | 1 | 0 | 56 | 0 | 0 | 0 | 0 | 0 | 0 | 0 | 0 | 0 | 0 | 0 | 0 | 0 | 0 | 0 | 0 | 0 | 0 | 0 | 0 | 0 | 0 | 2 | 0 | 0 | 1 | 0
39 | 91802049 | 91806028 | 7231824 | 1 | 1 | 7157832 | 3 | 1.1-1-115 | ТСН-2001.1. База. Р.1, о.1, поз.115 | ВЕТОШЬ | 1346 | 1009 | кг | кг | 1 | 0 | 626593577 | 0.1 | 1.61 | 0 | 0 | 0 | 1.61 | 0 | 0 | 0 | 1 | 1 | 1 | 1 | 0 | 1 | 0 | 0 | 0 | 0.1 | 0 | 2 | 91806030 | 1 | 0 | 57 | 0 | 0 | 0 | 0 | 0 | 0 | 0 | 0 | 0 | 0 | 0 | 0 | 0 | 0 | 0 | 0 | 0 | 0 | 0 | 0 | 0 | 0 | 0.1 | 1.61 | 1.61 | 1 | 0
39 | 91802049 | 91806028 | 7233130 | 1 | 1 | 7157832 | 3 | 1.1-1-1464 | ТСН-2001.1. Доп.19. Р.1, о.1, поз.1464 | ШКУРКА ШЛИФОВАЛЬНАЯ НА ТКАНЕВОЙ ОСНОВЕ ВОДОСТОЙКАЯ | 1327 | 1005 | м2 | м2 | 1 | 0 | 994371461 | 0.1 | 127.33 | 0 | 0 | 0 | 127.33 | 0 | 0 | 0 | 1 | 1 | 1 | 1 | 0 | 1 | 0 | 0 | 0 | 0.1 | 0 | 2 | 91806031 | 1 | 0 | 58 | 0 | 0 | 0 | 0 | 0 | 0 | 0 | 0 | 0 | 0 | 0 | 0 | 0 | 0 | 0 | 0 | 0 | 0 | 0 | 0 | 0 | 0 | 0.1 | 127.33 | 127.33 | 1 | 0
39 | 91802049 | 91806028 | 7234174 | 1 | 1 | 7157832 | 3 | 1.1-1-2572 | ТСН-2001.1. База. Р.1, о.1, поз.2572 | ЛЕНТА КИПЕРНАЯ, ХЛОПЧАТОБУМАЖНАЯ, ШИРИНА 20-25 ММ | 1301 | 1003 | м | м | 1 | 0 | 364223840 | 1 | 0.18 | 0 | 0 | 0 | 0.18 | 0 | 0 | 0 | 1 | 1 | 1 | 1 | 0 | 1 | 0 | 0 | 0 | 1 | 0 | 2 | 91806032 | 1 | 0 | 59 | 0 | 0 | 0 | 0 | 0 | 0 | 0 | 0 | 0 | 0 | 0 | 0 | 0 | 0 | 0 | 0 | 0 | 0 | 0 | 0 | 0 | 0 | 1 | 0.18 | 0.18 | 1 | 0
39 | 91802049 | 91806028 | 7533058 | 1 | 1 | 7157832 | 3 | 1.1-1-2908 | ТСН-2001.1. Д.2. Р.1, о.1, поз.2908 | РАСТВОРИТЕЛЬ НЕФТЯНОЙ, МАРКА НЕФРАС С-50/170 | 1348 | 1009 | т | т | 1000 | 0 | 1883429159 | 0.0001 | 9345.53 | 0 | 0 | 0 | 9345.53 | 0 | 0 | 0 | 1 | 1 | 1 | 1 | 0 | 1 | 0 | 0 | 0 | 0.0001 | 0 | 2 | 91806033 | 1 | 0 | 60 | 0 | 0 | 0 | 0 | 0 | 0 | 0 | 0 | 0 | 0 | 0 | 0 | 0 | 0 | 0 | 0 | 0 | 0 | 0 | 0 | 0 | 0 | 0.0001 | 9345.53 | 9345.53 | 1 | 0
39 | 91802049 | 91806028 | 7232056 | 1 | 1 | 7157832 | 3 | 1.1-1-335 | ТСН-2001.1. База. Р.1, о.1, поз.335 | КАРТОН ЭЛЕКТРОПРИШПАН, МАРКА ЭВ-05 | 1346 | 1009 | кг | кг | 1 | 0 | 128927094 | 0.05 | 73.54 | 0 | 0 | 0 | 73.54 | 0 | 0 | 0 | 1 | 1 | 1 | 1 | 0 | 1 | 0 | 0 | 0 | 0.05 | 0 | 2 | 91806034 | 1 | 0 | 61 | 0 | 0 | 0 | 0 | 0 | 0 | 0 | 0 | 0 | 0 | 0 | 0 | 0 | 0 | 0 | 0 | 0 | 0 | 0 | 0 | 0 | 0 | 0.05 | 73.54 | 73.54 | 1 | 0
39 | 91802049 | 91806028 | 7232623 | 1 | 1 | 7157832 | 3 | 1.1-1-946 | ТСН-2001.1. База. Р.1, о.1, поз.946 | ПРИПОИ ОЛОВЯННО-СВИНЦОВЫЕ В ПРУТКАХ, РАЗМЕРЫ 8-10Х10-15Х250-500 ММ, МАРКА ПОС-61 | 1348 | 1009 | т | т | 1000 | 0 | 792782440 | 2e-05 | 78563.86 | 0 | 0 | 0 | 78563.86 | 0 | 0 | 0 | 1 | 1 | 1 | 1 | 0 | 1 | 0 | 0 | 0 | 2e-05 | 0 | 2 | 91806035 | 1 | 0 | 62 | 0 | 0 | 0 | 0 | 0 | 0 | 0 | 0 | 0 | 0 | 0 | 0 | 0 | 0 | 0 | 0 | 0 | 0 | 0 | 0 | 0 | 0 | 2e-05 | 78563.86 | 78563.86 | 1 | 0
39 | 91802049 | 91806028 | 7241760 | 1 | 1 | 7157832 | 3 | 1.12-5-50 | ТСН-2001.1. База. Р.12, о.5, поз.50 | ТРУБЫ ПОЛИВИНИЛХЛОРИДНЫЕ, ТИП СРЕДНИЙ, ПВХ-40, НАРУЖНЫЙ ДИАМЕТР, ММ, 10 | 1301 | 1003 | м | м | 1 | 0 | -1227263502 | 2 | 1 | 0 | 0 | 0 | 1 | 0 | 0 | 0 | 1 | 1 | 1 | 1 | 0 | 1 | 0 | 0 | 0 | 2 | 0 | 2 | 91806036 | 1 | 0 | 63 | 0 | 0 | 0 | 0 | 0 | 0 | 0 | 0 | 0 | 0 | 0 | 0 | 0 | 0 | 0 | 0 | 0 | 0 | 0 | 0 | 0 | 0 | 2 | 1 | 1 | 1 | 0
40 | 91802049 | 91806039 | 7157835 | 7157832 | 1 | 7157832 | 1 | 9999990008 |  | ТРУДОЗАТРАТЫ РАБОЧИХ (ЭСН) | 1191 | 1013 | чел.-ч. | чел.-ч. | 1 | 0 | 946207192 | 20.34 | 0 | 0 | 0 | 0 | 0 | 0 | 0 | 0 | 1 | 1 | 1 | 1 | 0 | 1 | 0 | 0 | 0 | 20.34 | 1 | 2 | 91806040 | 1 | 0 | 64 | 0 | 0 | 0 | 0 | 0 | 0 | 0 | 0 | 0 | 0 | 0 | 0 | 0 | 0 | 0 | 0 | 0 | 0 | 0 | 0 | 0 | 0 | 20.34 | 0 | 0 | 1 | 0
40 | 91802049 | 91806039 | 7232734 | 1 | 1 | 7157832 | 3 | 1.1-1-1064 | ТСН-2001.1. База. Р.1, о.1, поз.1064 | СПИРТ ЭТИЛОВЫЙ ТЕХНИЧЕСКИЙ | 1346 | 1009 | кг | кг | 1 | 0 | 1310861906 | 0.008 | 11.25 | 0 | 0 | 0 | 11.25 | 0 | 0 | 0 | 1 | 1 | 1 | 1 | 0 | 1 | 0 | 0 | 0 | 0.008 | 0 | 2 | 91806041 | 1 | 0 | 65 | 0 | 0 | 0 | 0 | 0 | 0 | 0 | 0 | 0 | 0 | 0 | 0 | 0 | 0 | 0 | 0 | 0 | 0 | 0 | 0 | 0 | 0 | 0.008 | 11.25 | 11.25 | 1 | 0
40 | 91802049 | 91806039 | 7231824 | 1 | 1 | 7157832 | 3 | 1.1-1-115 | ТСН-2001.1. База. Р.1, о.1, поз.115 | ВЕТОШЬ | 1346 | 1009 | кг | кг | 1 | 0 | 626593577 | 0.5 | 1.61 | 0 | 0 | 0 | 1.61 | 0 | 0 | 0 | 1 | 1 | 1 | 1 | 0 | 1 | 0 | 0 | 0 | 0.5 | 0 | 2 | 91806042 | 1 | 0 | 66 | 0 | 0 | 0 | 0 | 0 | 0 | 0 | 0 | 0 | 0 | 0 | 0 | 0 | 0 | 0 | 0 | 0 | 0 | 0 | 0 | 0 | 0 | 0.5 | 1.61 | 1.61 | 1 | 0
41 | 91802049 | 91802398 | 7157835 | 7157832 | 1 | 7157832 | 1 | 9999990008 |  | ТРУДОЗАТРАТЫ РАБОЧИХ (ЭСН) | 1191 | 1013 | чел.-ч. | чел.-ч. | 1 | 0 | 946207192 | 3.72 | 0 | 0 | 0 | 0 | 0 | 0 | 0 | 0 | 1 | 1 | 1 | 1 | 0 | 1 | 0 | 0 | 0 | 3.72 | 1 | 2 | 91802402 | 1 | 0 | 67 | 0 | 0 | 0 | 0 | 0 | 0 | 0 | 0 | 0 | 0 | 0 | 0 | 0 | 0 | 0 | 0 | 0 | 0 | 0 | 0 | 0 | 0 | 3.72 | 0 | 0 | 1 | 0
41 | 91802049 | 91802398 | 7232734 | 1 | 1 | 7157832 | 3 | 1.1-1-1064 | ТСН-2001.1. База. Р.1, о.1, поз.1064 | СПИРТ ЭТИЛОВЫЙ ТЕХНИЧЕСКИЙ | 1346 | 1009 | кг | кг | 1 | 0 | 1310861906 | 0.008 | 11.25 | 0 | 0 | 0 | 11.25 | 0 | 0 | 0 | 1 | 1 | 1 | 1 | 0 | 1 | 0 | 0 | 0 | 0.008 | 0 | 2 | 91802403 | 1 | 0 | 68 | 0 | 0 | 0 | 0 | 0 | 0 | 0 | 0 | 0 | 0 | 0 | 0 | 0 | 0 | 0 | 0 | 0 | 0 | 0 | 0 | 0 | 0 | 0.008 | 11.25 | 11.25 | 1 | 0
41 | 91802049 | 91802398 | 7231824 | 1 | 1 | 7157832 | 3 | 1.1-1-115 | ТСН-2001.1. База. Р.1, о.1, поз.115 | ВЕТОШЬ | 1346 | 1009 | кг | кг | 1 | 0 | 626593577 | 0.05 | 1.61 | 0 | 0 | 0 | 1.61 | 0 | 0 | 0 | 1 | 1 | 1 | 1 | 0 | 1 | 0 | 0 | 0 | 0.05 | 0 | 2 | 91802404 | 1 | 0 | 69 | 0 | 0 | 0 | 0 | 0 | 0 | 0 | 0 | 0 | 0 | 0 | 0 | 0 | 0 | 0 | 0 | 0 | 0 | 0 | 0 | 0 | 0 | 0.05 | 1.61 | 1.61 | 1 | 0
42 | 91802049 | 91806066 | 7157835 | 7157832 | 1 | 7157832 | 1 | 9999990008 |  | ТРУДОЗАТРАТЫ РАБОЧИХ (ЭСН) | 1191 | 1013 | чел.-ч. | чел.-ч. | 1 | 0 | 946207192 | 7.41 | 0 | 0 | 0 | 0 | 0 | 0 | 0 | 0 | 1 | 1 | 1 | 1 | 0 | 1 | 0 | 0 | 0 | 7.41 | 1 | 2 | 91806067 | 1 | 0 | 70 | 0 | 0 | 0 | 0 | 0 | 0 | 0 | 0 | 0 | 0 | 0 | 0 | 0 | 0 | 0 | 0 | 0 | 0 | 0 | 0 | 0 | 0 | 7.41 | 0 | 0 | 1 | 0
42 | 91802049 | 91806066 | 7232734 | 1 | 1 | 7157832 | 3 | 1.1-1-1064 | ТСН-2001.1. База. Р.1, о.1, поз.1064 | СПИРТ ЭТИЛОВЫЙ ТЕХНИЧЕСКИЙ | 1346 | 1009 | кг | кг | 1 | 0 | 1310861906 | 0.016 | 11.25 | 0 | 0 | 0 | 11.25 | 0 | 0 | 0 | 1 | 1 | 1 | 1 | 0 | 1 | 0 | 0 | 0 | 0.016 | 0 | 2 | 91806068 | 1 | 0 | 71 | 0 | 0 | 0 | 0 | 0 | 0 | 0 | 0 | 0 | 0 | 0 | 0 | 0 | 0 | 0 | 0 | 0 | 0 | 0 | 0 | 0 | 0 | 0.016 | 11.25 | 11.25 | 1 | 0
42 | 91802049 | 91806066 | 7231824 | 1 | 1 | 7157832 | 3 | 1.1-1-115 | ТСН-2001.1. База. Р.1, о.1, поз.115 | ВЕТОШЬ | 1346 | 1009 | кг | кг | 1 | 0 | 626593577 | 0.1 | 1.61 | 0 | 0 | 0 | 1.61 | 0 | 0 | 0 | 1 | 1 | 1 | 1 | 0 | 1 | 0 | 0 | 0 | 0.1 | 0 | 2 | 91806069 | 1 | 0 | 72 | 0 | 0 | 0 | 0 | 0 | 0 | 0 | 0 | 0 | 0 | 0 | 0 | 0 | 0 | 0 | 0 | 0 | 0 | 0 | 0 | 0 | 0 | 0.1 | 1.61 | 1.61 | 1 | 0
42 | 91802049 | 91806066 | 7232052 | 1 | 1 | 7157832 | 3 | 1.1-1-330 | ТСН-2001.1. База. Р.1, о.1, поз.330 | КАНИФОЛЬ | 1346 | 1009 | кг | кг | 1 | 0 | 1296965069 | 0.01 | 16.7 | 0 | 0 | 0 | 16.7 | 0 | 0 | 0 | 1 | 1 | 1 | 1 | 0 | 1 | 0 | 0 | 0 | 0.01 | 0 | 2 | 91806070 | 1 | 0 | 73 | 0 | 0 | 0 | 0 | 0 | 0 | 0 | 0 | 0 | 0 | 0 | 0 | 0 | 0 | 0 | 0 | 0 | 0 | 0 | 0 | 0 | 0 | 0.01 | 16.7 | 16.7 | 1 | 0
42 | 91802049 | 91806066 | 7232621 | 1 | 1 | 7157832 | 3 | 1.1-1-944 | ТСН-2001.1. База. Р.1, о.1, поз.944 | ПРИПОИ ОЛОВЯННО-СВИНЦОВЫЕ В ПРУТКАХ, РАЗМЕРЫ 8-10Х10-15Х250-500 ММ, МАРКА ПОС-30 | 1348 | 1009 | т | т | 1000 | 0 | 403260754 | 2e-05 | 60966 | 0 | 0 | 0 | 60966 | 0 | 0 | 0 | 1 | 1 | 1 | 1 | 0 | 1 | 0 | 0 | 0 | 2e-05 | 0 | 2 | 91806071 | 1 | 0 | 74 | 0 | 0 | 0 | 0 | 0 | 0 | 0 | 0 | 0 | 0 | 0 | 0 | 0 | 0 | 0 | 0 | 0 | 0 | 0 | 0 | 0 | 0 | 2e-05 | 60966 | 60966 | 1 | 0
43 | 91802049 | 91802405 | 7157835 | 7157832 | 1 | 7157832 | 1 | 9999990008 |  | ТРУДОЗАТРАТЫ РАБОЧИХ (ЭСН) | 1191 | 1013 | чел.-ч. | чел.-ч. | 1 | 0 | 946207192 | 0.2 | 0 | 0 | 0 | 0 | 0 | 0 | 0 | 0 | 1 | 1 | 1 | 1 | 0 | 1 | 0 | 0 | 0 | 0.2 | 1 | 2 | 91802411 | 1 | 0 | 75 | 0 | 0 | 0 | 0 | 0 | 0 | 0 | 0 | 0 | 0 | 0 | 0 | 0 | 0 | 0 | 0 | 0 | 0 | 0 | 0 | 0 | 0 | 0.2 | 0 | 0 | 1 | 0
43 | 91802049 | 91802405 | 7231435 | 1 | 1 | 7157832 | 2 | 2.1-18-24 | ТСН-2001.2. База. п.1-18-24 (183102) | АВТОМОБИЛИ ПОЛУПАССАЖИРСКИЕ ТИПА ГАЗ, ГРУЗОПОДЪЕМНОСТЬ ДО 2 Т | 1368 | 1011 | маш.-ч | маш.-ч | 1 | 0 | -1563255489 | 0.05 | 0 | 42.2 | 18.38 | 0 | 0 | 42.2 | 18.38 | 0 | 1 | 1 | 1 | 1 | 0 | 1 | 0 | 0 | 0 | 0.05 | 0 | 2 | 91802412 | 1 | 0 | 76 | 0 | 0 | 0 | 0 | 0 | 0 | 0 | 0 | 0 | 0 | 0 | 0 | 0 | 0 | 0 | 0 | 0 | 0 | 0 | 0 | 0 | 0 | 0.05 | 42.2 | 42.2 | 1 | 0
43 | 91802049 | 91802405 | 7233129 | 1 | 1 | 7157832 | 3 | 1.1-1-1463 | ТСН-2001.1. Доп.19. Р.1, о.1, поз.1463 | ШКУРКА ШЛИФОВАЛЬНАЯ НА БУМАЖНОЙ ОСНОВЕ | 1327 | 1005 | м2 | м2 | 1 | 0 | 937052062 | 0.0005 | 104 | 0 | 0 | 0 | 104 | 0 | 0 | 0 | 1 | 1 | 1 | 1 | 0 | 1 | 0 | 0 | 0 | 0.0005 | 0 | 2 | 91802413 | 1 | 0 | 77 | 0 | 0 | 0 | 0 | 0 | 0 | 0 | 0 | 0 | 0 | 0 | 0 | 0 | 0 | 0 | 0 | 0 | 0 | 0 | 0 | 0 | 0 | 0.0005 | 104 | 104 | 1 | 0
43 | 91802049 | 91802405 | 7233414 | 1 | 1 | 7157832 | 3 | 1.1-1-1764 | ТСН-2001.1. База. Р.1, о.1, поз.1764 | СМАЗКА ГУСТАЯ (ТИПА 'ЛИТОЛ'), МАРКА 'МОBILUX' | 1346 | 1009 | кг | кг | 1 | 0 | -990543077 | 0.007 | 76.6 | 0 | 0 | 0 | 76.6 | 0 | 0 | 0 | 1 | 1 | 1 | 1 | 0 | 1 | 0 | 0 | 0 | 0.007 | 0 | 2 | 91802414 | 1 | 0 | 78 | 0 | 0 | 0 | 0 | 0 | 0 | 0 | 0 | 0 | 0 | 0 | 0 | 0 | 0 | 0 | 0 | 0 | 0 | 0 | 0 | 0 | 0 | 0.007 | 76.6 | 76.6 | 1 | 0
43 | 91802049 | 91802405 | 7232069 | 1 | 1 | 7157832 | 3 | 1.1-1-348 | ТСН-2001.1. База. Р.1, о.1, поз.348 | КЕРОСИН | 1348 | 1009 | т | т | 1000 | 0 | 532201501 | 0.00425 | 7359.71 | 0 | 0 | 0 | 7359.71 | 0 | 0 | 0 | 1 | 1 | 1 | 1 | 0 | 1 | 0 | 0 | 0 | 0.00425 | 0 | 2 | 91802415 | 1 | 0 | 79 | 0 | 0 | 0 | 0 | 0 | 0 | 0 | 0 | 0 | 0 | 0 | 0 | 0 | 0 | 0 | 0 | 0 | 0 | 0 | 0 | 0 | 0 | 0.00425 | 7359.71 | 7359.71 | 1 | 0
44 | 91802049 | 91806276 | 7157835 | 7157832 | 1 | 7157832 | 1 | 9999990008 |  | ТРУДОЗАТРАТЫ РАБОЧИХ (ЭСН) | 1191 | 1013 | чел.-ч. | чел.-ч. | 1 | 0 | 946207192 | 2.37 | 0 | 0 | 0 | 0 | 0 | 0 | 0 | 0 | 1 | 1 | 1 | 1 | 0 | 1 | 0 | 0 | 0 | 2.37 | 1 | 2 | 91806277 | 1 | 0 | 80 | 0 | 0 | 0 | 0 | 0 | 0 | 0 | 0 | 0 | 0 | 0 | 0 | 0 | 0 | 0 | 0 | 0 | 0 | 0 | 0 | 0 | 0 | 2.37 | 0 | 0 | 1 | 0
44 | 91802049 | 91806276 | 7231435 | 1 | 1 | 7157832 | 2 | 2.1-18-24 | ТСН-2001.2. База. п.1-18-24 (183102) | АВТОМОБИЛИ ПОЛУПАССАЖИРСКИЕ ТИПА ГАЗ, ГРУЗОПОДЪЕМНОСТЬ ДО 2 Т | 1368 | 1011 | маш.-ч | маш.-ч | 1 | 0 | -1563255489 | 0.23 | 0 | 42.2 | 18.38 | 0 | 0 | 42.2 | 18.38 | 0 | 1 | 1 | 1 | 1 | 0 | 1 | 0 | 0 | 0 | 0.23 | 0 | 2 | 91806278 | 1 | 0 | 81 | 0 | 0 | 0 | 0 | 0 | 0 | 0 | 0 | 0 | 0 | 0 | 0 | 0 | 0 | 0 | 0 | 0 | 0 | 0 | 0 | 0 | 0 | 0.23 | 42.2 | 42.2 | 1 | 0
44 | 91802049 | 91806276 | 7246601 | 1 | 1 | 7157832 | 3 | 1.18-7-1 | ТСН-2001.1. База. Р.18, о.7, поз.1 | ПРОКЛАДКА УПЛОТНИТЕЛЬНАЯ ПАРОНИТОВАЯ, ТОЛЩИНА 0,5-2,5 ММ | 1348 | 1009 | т | т | 1000 | 0 | -1773107125 | 5e-05 | 19291.41 | 0 | 0 | 0 | 19291.41 | 0 | 0 | 0 | 1 | 1 | 1 | 1 | 0 | 1 | 0 | 0 | 0 | 5e-05 | 0 | 2 | 91806279 | 1 | 0 | 82 | 0 | 0 | 0 | 0 | 0 | 0 | 0 | 0 | 0 | 0 | 0 | 0 | 0 | 0 | 0 | 0 | 0 | 0 | 0 | 0 | 0 | 0 | 5e-05 | 19291.41 | 19291.41 | 1 | 0
45 | 91802049 | 91802416 | 7157835 | 7157832 | 1 | 7157832 | 1 | 9999990008 |  | ТРУДОЗАТРАТЫ РАБОЧИХ (ЭСН) | 1191 | 1013 | чел.-ч. | чел.-ч. | 1 | 0 | 946207192 | 0.83 | 0 | 0 | 0 | 0 | 0 | 0 | 0 | 0 | 1 | 1 | 1 | 1 | 0 | 1 | 0 | 0 | 0 | 0.83 | 1 | 2 | 91802422 | 1 | 0 | 83 | 0 | 0 | 0 | 0 | 0 | 0 | 0 | 0 | 0 | 0 | 0 | 0 | 0 | 0 | 0 | 0 | 0 | 0 | 0 | 0 | 0 | 0 | 0.83 | 0 | 0 | 1 | 0
45 | 91802049 | 91802416 | 7231435 | 1 | 1 | 7157832 | 2 | 2.1-18-24 | ТСН-2001.2. База. п.1-18-24 (183102) | АВТОМОБИЛИ ПОЛУПАССАЖИРСКИЕ ТИПА ГАЗ, ГРУЗОПОДЪЕМНОСТЬ ДО 2 Т | 1368 | 1011 | маш.-ч | маш.-ч | 1 | 0 | -1563255489 | 0.19 | 0 | 42.2 | 18.38 | 0 | 0 | 42.2 | 18.38 | 0 | 1 | 1 | 1 | 1 | 0 | 1 | 0 | 0 | 0 | 0.19 | 0 | 2 | 91802423 | 1 | 0 | 84 | 0 | 0 | 0 | 0 | 0 | 0 | 0 | 0 | 0 | 0 | 0 | 0 | 0 | 0 | 0 | 0 | 0 | 0 | 0 | 0 | 0 | 0 | 0.19 | 42.2 | 42.2 | 1 | 0
45 | 91802049 | 91802416 | 7233129 | 1 | 1 | 7157832 | 3 | 1.1-1-1463 | ТСН-2001.1. Доп.19. Р.1, о.1, поз.1463 | ШКУРКА ШЛИФОВАЛЬНАЯ НА БУМАЖНОЙ ОСНОВЕ | 1327 | 1005 | м2 | м2 | 1 | 0 | 937052062 | 0.001 | 104 | 0 | 0 | 0 | 104 | 0 | 0 | 0 | 1 | 1 | 1 | 1 | 0 | 1 | 0 | 0 | 0 | 0.001 | 0 | 2 | 91802424 | 1 | 0 | 85 | 0 | 0 | 0 | 0 | 0 | 0 | 0 | 0 | 0 | 0 | 0 | 0 | 0 | 0 | 0 | 0 | 0 | 0 | 0 | 0 | 0 | 0 | 0.001 | 104 | 104 | 1 | 0
45 | 91802049 | 91802416 | 7232069 | 1 | 1 | 7157832 | 3 | 1.1-1-348 | ТСН-2001.1. База. Р.1, о.1, поз.348 | КЕРОСИН | 1348 | 1009 | т | т | 1000 | 0 | 532201501 | 0.0085 | 7359.71 | 0 | 0 | 0 | 7359.71 | 0 | 0 | 0 | 1 | 1 | 1 | 1 | 0 | 1 | 0 | 0 | 0 | 0.0085 | 0 | 2 | 91802425 | 1 | 0 | 86 | 0 | 0 | 0 | 0 | 0 | 0 | 0 | 0 | 0 | 0 | 0 | 0 | 0 | 0 | 0 | 0 | 0 | 0 | 0 | 0 | 0 | 0 | 0.0085 | 7359.71 | 7359.71 | 1 | 0
45 | 91802049 | 91802416 | 7232224 | 1 | 1 | 7157832 | 3 | 1.1-1-513 | ТСН-2001.1. База. Р.1, о.1, поз.513 | ЛЕНТА ИЗ 'ФТОРОПЛАСТ-4' | 1346 | 1009 | кг | кг | 1 | 0 | -966557946 | 0.06 | 148.68 | 0 | 0 | 0 | 148.68 | 0 | 0 | 0 | 1 | 1 | 1 | 1 | 0 | 1 | 0 | 0 | 0 | 0.06 | 0 | 2 | 91802426 | 1 | 0 | 87 | 0 | 0 | 0 | 0 | 0 | 0 | 0 | 0 | 0 | 0 | 0 | 0 | 0 | 0 | 0 | 0 | 0 | 0 | 0 | 0 | 0 | 0 | 0.06 | 148.68 | 148.68 | 1 | 0
46 | 91802049 | 91802427 | 7157835 | 7157832 | 1 | 7157832 | 1 | 9999990008 |  | ТРУДОЗАТРАТЫ РАБОЧИХ (ЭСН) | 1191 | 1013 | чел.-ч. | чел.-ч. | 1 | 0 | 946207192 | 6.29 | 0 | 0 | 0 | 0 | 0 | 0 | 0 | 0 | 1 | 1 | 1 | 1 | 0 | 1 | 0 | 0 | 0 | 6.29 | 1 | 2 | 91802433 | 1 | 0 | 88 | 0 | 0 | 0 | 0 | 0 | 0 | 0 | 0 | 0 | 0 | 0 | 0 | 0 | 0 | 0 | 0 | 0 | 0 | 0 | 0 | 0 | 0 | 6.29 | 0 | 0 | 1 | 0
46 | 91802049 | 91802427 | 7231435 | 1 | 1 | 7157832 | 2 | 2.1-18-24 | ТСН-2001.2. База. п.1-18-24 (183102) | АВТОМОБИЛИ ПОЛУПАССАЖИРСКИЕ ТИПА ГАЗ, ГРУЗОПОДЪЕМНОСТЬ ДО 2 Т | 1368 | 1011 | маш.-ч | маш.-ч | 1 | 0 | -1563255489 | 1.1 | 0 | 42.2 | 18.38 | 0 | 0 | 42.2 | 18.38 | 0 | 1 | 1 | 1 | 1 | 0 | 1 | 0 | 0 | 0 | 1.1 | 0 | 2 | 91802434 | 1 | 0 | 89 | 0 | 0 | 0 | 0 | 0 | 0 | 0 | 0 | 0 | 0 | 0 | 0 | 0 | 0 | 0 | 0 | 0 | 0 | 0 | 0 | 0 | 0 | 1.1 | 42.2 | 42.2 | 1 | 0
46 | 91802049 | 91802427 | 7231824 | 1 | 1 | 7157832 | 3 | 1.1-1-115 | ТСН-2001.1. База. Р.1, о.1, поз.115 | ВЕТОШЬ | 1346 | 1009 | кг | кг | 1 | 0 | 626593577 | 0.02 | 1.61 | 0 | 0 | 0 | 1.61 | 0 | 0 | 0 | 1 | 1 | 1 | 1 | 0 | 1 | 0 | 0 | 0 | 0.02 | 0 | 2 | 91802435 | 1 | 0 | 90 | 0 | 0 | 0 | 0 | 0 | 0 | 0 | 0 | 0 | 0 | 0 | 0 | 0 | 0 | 0 | 0 | 0 | 0 | 0 | 0 | 0 | 0 | 0.02 | 1.61 | 1.61 | 1 | 0
46 | 91802049 | 91802427 | 7233414 | 1 | 1 | 7157832 | 3 | 1.1-1-1764 | ТСН-2001.1. База. Р.1, о.1, поз.1764 | СМАЗКА ГУСТАЯ (ТИПА 'ЛИТОЛ'), МАРКА 'МОBILUX' | 1346 | 1009 | кг | кг | 1 | 0 | -990543077 | 0.001 | 76.6 | 0 | 0 | 0 | 76.6 | 0 | 0 | 0 | 1 | 1 | 1 | 1 | 0 | 1 | 0 | 0 | 0 | 0.001 | 0 | 2 | 91802436 | 1 | 0 | 91 | 0 | 0 | 0 | 0 | 0 | 0 | 0 | 0 | 0 | 0 | 0 | 0 | 0 | 0 | 0 | 0 | 0 | 0 | 0 | 0 | 0 | 0 | 0.001 | 76.6 | 76.6 | 1 | 0
46 | 91802049 | 91802427 | 7232301 | 1 | 1 | 7157832 | 3 | 1.1-1-593 | ТСН-2001.1. База. Р.1, о.1, поз.593 | МАСЛО ИНДУСТРИАЛЬНОЕ ДЛЯ ВЕНТИЛЯЦИОННЫХ ФИЛЬТРОВ | 1296 | 1002 | л | л | 1 | 0 | 1711925313 | 0.05 | 6.04 | 0 | 0 | 0 | 6.04 | 0 | 0 | 0 | 1 | 1 | 1 | 1 | 0 | 1 | 0 | 0 | 0 | 0.05 | 0 | 2 | 91802437 | 1 | 0 | 92 | 0 | 0 | 0 | 0 | 0 | 0 | 0 | 0 | 0 | 0 | 0 | 0 | 0 | 0 | 0 | 0 | 0 | 0 | 0 | 0 | 0 | 0 | 0.05 | 6.04 | 6.04 | 1 | 0
47 | 91802049 | 91806287 | 7157835 | 7157832 | 1 | 7157832 | 1 | 9999990008 |  | ТРУДОЗАТРАТЫ РАБОЧИХ (ЭСН) | 1191 | 1013 | чел.-ч. | чел.-ч. | 1 | 0 | 946207192 | 18.98 | 0 | 0 | 0 | 0 | 0 | 0 | 0 | 0 | 1 | 1 | 1 | 1 | 0 | 1 | 0 | 0 | 0 | 18.98 | 1 | 2 | 91806291 | 1 | 0 | 93 | 0 | 0 | 0 | 0 | 0 | 0 | 0 | 0 | 0 | 0 | 0 | 0 | 0 | 0 | 0 | 0 | 0 | 0 | 0 | 0 | 0 | 0 | 18.98 | 0 | 0 | 1 | 0
47 | 91802049 | 91806287 | 7231435 | 1 | 1 | 7157832 | 2 | 2.1-18-24 | ТСН-2001.2. База. п.1-18-24 (183102) | АВТОМОБИЛИ ПОЛУПАССАЖИРСКИЕ ТИПА ГАЗ, ГРУЗОПОДЪЕМНОСТЬ ДО 2 Т | 1368 | 1011 | маш.-ч | маш.-ч | 1 | 0 | -1563255489 | 0.96 | 0 | 42.2 | 18.38 | 0 | 0 | 42.2 | 18.38 | 0 | 1 | 1 | 1 | 1 | 0 | 1 | 0 | 0 | 0 | 0.96 | 0 | 2 | 91806292 | 1 | 0 | 94 | 0 | 0 | 0 | 0 | 0 | 0 | 0 | 0 | 0 | 0 | 0 | 0 | 0 | 0 | 0 | 0 | 0 | 0 | 0 | 0 | 0 | 0 | 0.96 | 42.2 | 42.2 | 1 | 0
47 | 91802049 | 91806287 | 7231824 | 1 | 1 | 7157832 | 3 | 1.1-1-115 | ТСН-2001.1. База. Р.1, о.1, поз.115 | ВЕТОШЬ | 1346 | 1009 | кг | кг | 1 | 0 | 626593577 | 0.02 | 1.61 | 0 | 0 | 0 | 1.61 | 0 | 0 | 0 | 1 | 1 | 1 | 1 | 0 | 1 | 0 | 0 | 0 | 0.02 | 0 | 2 | 91806293 | 1 | 0 | 95 | 0 | 0 | 0 | 0 | 0 | 0 | 0 | 0 | 0 | 0 | 0 | 0 | 0 | 0 | 0 | 0 | 0 | 0 | 0 | 0 | 0 | 0 | 0.02 | 1.61 | 1.61 | 1 | 0
47 | 91802049 | 91806287 | 7233130 | 1 | 1 | 7157832 | 3 | 1.1-1-1464 | ТСН-2001.1. Доп.19. Р.1, о.1, поз.1464 | ШКУРКА ШЛИФОВАЛЬНАЯ НА ТКАНЕВОЙ ОСНОВЕ ВОДОСТОЙКАЯ | 1327 | 1005 | м2 | м2 | 1 | 0 | 994371461 | 0.018 | 127.33 | 0 | 0 | 0 | 127.33 | 0 | 0 | 0 | 1 | 1 | 1 | 1 | 0 | 1 | 0 | 0 | 0 | 0.018 | 0 | 2 | 91806294 | 1 | 0 | 96 | 0 | 0 | 0 | 0 | 0 | 0 | 0 | 0 | 0 | 0 | 0 | 0 | 0 | 0 | 0 | 0 | 0 | 0 | 0 | 0 | 0 | 0 | 0.018 | 127.33 | 127.33 | 1 | 0
47 | 91802049 | 91806287 | 7233414 | 1 | 1 | 7157832 | 3 | 1.1-1-1764 | ТСН-2001.1. База. Р.1, о.1, поз.1764 | СМАЗКА ГУСТАЯ (ТИПА 'ЛИТОЛ'), МАРКА 'МОBILUX' | 1346 | 1009 | кг | кг | 1 | 0 | -990543077 | 0.54 | 76.6 | 0 | 0 | 0 | 76.6 | 0 | 0 | 0 | 1 | 1 | 1 | 1 | 0 | 1 | 0 | 0 | 0 | 0.54 | 0 | 2 | 91806295 | 1 | 0 | 97 | 0 | 0 | 0 | 0 | 0 | 0 | 0 | 0 | 0 | 0 | 0 | 0 | 0 | 0 | 0 | 0 | 0 | 0 | 0 | 0 | 0 | 0 | 0.54 | 76.6 | 76.6 | 1 | 0
47 | 91802049 | 91806287 | 7232226 | 1 | 1 | 7157832 | 3 | 1.1-1-515 | ТСН-2001.1. База. Р.1, о.1, поз.515 | ЛЕНТА ИЗОЛЯЦИОННАЯ ХЛОПЧАТОБУМАЖНАЯ | 1346 | 1009 | кг | кг | 1 | 0 | 805457502 | 0.02 | 50.42 | 0 | 0 | 0 | 50.42 | 0 | 0 | 0 | 1 | 1 | 1 | 1 | 0 | 1 | 0 | 0 | 0 | 0.02 | 0 | 2 | 91806296 | 1 | 0 | 98 | 0 | 0 | 0 | 0 | 0 | 0 | 0 | 0 | 0 | 0 | 0 | 0 | 0 | 0 | 0 | 0 | 0 | 0 | 0 | 0 | 0 | 0 | 0.02 | 50.42 | 50.42 | 1 | 0
48 | 91802049 | 91806288 | 7157835 | 7157832 | 1 | 7157832 | 1 | 9999990008 |  | ТРУДОЗАТРАТЫ РАБОЧИХ (ЭСН) | 1191 | 1013 | чел.-ч. | чел.-ч. | 1 | 0 | 946207192 | 22.24 | 0 | 0 | 0 | 0 | 0 | 0 | 0 | 0 | 1 | 1 | 1 | 1 | 0 | 1 | 0 | 0 | 0 | 22.24 | 1 | 2 | 91806347 | 1 | 0 | 99 | 0 | 0 | 0 | 0 | 0 | 0 | 0 | 0 | 0 | 0 | 0 | 0 | 0 | 0 | 0 | 0 | 0 | 0 | 0 | 0 | 0 | 0 | 22.24 | 0 | 0 | 1 | 0
48 | 91802049 | 91806288 | 7231435 | 1 | 1 | 7157832 | 2 | 2.1-18-24 | ТСН-2001.2. База. п.1-18-24 (183102) | АВТОМОБИЛИ ПОЛУПАССАЖИРСКИЕ ТИПА ГАЗ, ГРУЗОПОДЪЕМНОСТЬ ДО 2 Т | 1368 | 1011 | маш.-ч | маш.-ч | 1 | 0 | -1563255489 | 1.03 | 0 | 42.2 | 18.38 | 0 | 0 | 42.2 | 18.38 | 0 | 1 | 1 | 1 | 1 | 0 | 1 | 0 | 0 | 0 | 1.03 | 0 | 2 | 91806348 | 1 | 0 | 100 | 0 | 0 | 0 | 0 | 0 | 0 | 0 | 0 | 0 | 0 | 0 | 0 | 0 | 0 | 0 | 0 | 0 | 0 | 0 | 0 | 0 | 0 | 1.03 | 42.2 | 42.2 | 1 | 0
48 | 91802049 | 91806288 | 7231824 | 1 | 1 | 7157832 | 3 | 1.1-1-115 | ТСН-2001.1. База. Р.1, о.1, поз.115 | ВЕТОШЬ | 1346 | 1009 | кг | кг | 1 | 0 | 626593577 | 0.02 | 1.61 | 0 | 0 | 0 | 1.61 | 0 | 0 | 0 | 1 | 1 | 1 | 1 | 0 | 1 | 0 | 0 | 0 | 0.02 | 0 | 2 | 91806349 | 1 | 0 | 101 | 0 | 0 | 0 | 0 | 0 | 0 | 0 | 0 | 0 | 0 | 0 | 0 | 0 | 0 | 0 | 0 | 0 | 0 | 0 | 0 | 0 | 0 | 0.02 | 1.61 | 1.61 | 1 | 0
48 | 91802049 | 91806288 | 7233130 | 1 | 1 | 7157832 | 3 | 1.1-1-1464 | ТСН-2001.1. Доп.19. Р.1, о.1, поз.1464 | ШКУРКА ШЛИФОВАЛЬНАЯ НА ТКАНЕВОЙ ОСНОВЕ ВОДОСТОЙКАЯ | 1327 | 1005 | м2 | м2 | 1 | 0 | 994371461 | 0.04 | 127.33 | 0 | 0 | 0 | 127.33 | 0 | 0 | 0 | 1 | 1 | 1 | 1 | 0 | 1 | 0 | 0 | 0 | 0.04 | 0 | 2 | 91806350 | 1 | 0 | 102 | 0 | 0 | 0 | 0 | 0 | 0 | 0 | 0 | 0 | 0 | 0 | 0 | 0 | 0 | 0 | 0 | 0 | 0 | 0 | 0 | 0 | 0 | 0.04 | 127.33 | 127.33 | 1 | 0
48 | 91802049 | 91806288 | 7233414 | 1 | 1 | 7157832 | 3 | 1.1-1-1764 | ТСН-2001.1. База. Р.1, о.1, поз.1764 | СМАЗКА ГУСТАЯ (ТИПА 'ЛИТОЛ'), МАРКА 'МОBILUX' | 1346 | 1009 | кг | кг | 1 | 0 | -990543077 | 0.54 | 76.6 | 0 | 0 | 0 | 76.6 | 0 | 0 | 0 | 1 | 1 | 1 | 1 | 0 | 1 | 0 | 0 | 0 | 0.54 | 0 | 2 | 91806351 | 1 | 0 | 103 | 0 | 0 | 0 | 0 | 0 | 0 | 0 | 0 | 0 | 0 | 0 | 0 | 0 | 0 | 0 | 0 | 0 | 0 | 0 | 0 | 0 | 0 | 0.54 | 76.6 | 76.6 | 1 | 0
48 | 91802049 | 91806288 | 7232226 | 1 | 1 | 7157832 | 3 | 1.1-1-515 | ТСН-2001.1. База. Р.1, о.1, поз.515 | ЛЕНТА ИЗОЛЯЦИОННАЯ ХЛОПЧАТОБУМАЖНАЯ | 1346 | 1009 | кг | кг | 1 | 0 | 805457502 | 0.02 | 50.42 | 0 | 0 | 0 | 50.42 | 0 | 0 | 0 | 1 | 1 | 1 | 1 | 0 | 1 | 0 | 0 | 0 | 0.02 | 0 | 2 | 91806352 | 1 | 0 | 104 | 0 | 0 | 0 | 0 | 0 | 0 | 0 | 0 | 0 | 0 | 0 | 0 | 0 | 0 | 0 | 0 | 0 | 0 | 0 | 0 | 0 | 0 | 0.02 | 50.42 | 50.42 | 1 | 0
49 | 91802049 | 91806289 | 7157835 | 7157832 | 1 | 7157832 | 1 | 9999990008 |  | ТРУДОЗАТРАТЫ РАБОЧИХ (ЭСН) | 1191 | 1013 | чел.-ч. | чел.-ч. | 1 | 0 | 946207192 | 21.74 | 0 | 0 | 0 | 0 | 0 | 0 | 0 | 0 | 1 | 1 | 1 | 1 | 0 | 1 | 0 | 0 | 0 | 21.74 | 1 | 2 | 91806404 | 1 | 0 | 105 | 0 | 0 | 0 | 0 | 0 | 0 | 0 | 0 | 0 | 0 | 0 | 0 | 0 | 0 | 0 | 0 | 0 | 0 | 0 | 0 | 0 | 0 | 21.74 | 0 | 0 | 1 | 0
49 | 91802049 | 91806289 | 7231435 | 1 | 1 | 7157832 | 2 | 2.1-18-24 | ТСН-2001.2. База. п.1-18-24 (183102) | АВТОМОБИЛИ ПОЛУПАССАЖИРСКИЕ ТИПА ГАЗ, ГРУЗОПОДЪЕМНОСТЬ ДО 2 Т | 1368 | 1011 | маш.-ч | маш.-ч | 1 | 0 | -1563255489 | 1.02 | 0 | 42.2 | 18.38 | 0 | 0 | 42.2 | 18.38 | 0 | 1 | 1 | 1 | 1 | 0 | 1 | 0 | 0 | 0 | 1.02 | 0 | 2 | 91806405 | 1 | 0 | 106 | 0 | 0 | 0 | 0 | 0 | 0 | 0 | 0 | 0 | 0 | 0 | 0 | 0 | 0 | 0 | 0 | 0 | 0 | 0 | 0 | 0 | 0 | 1.02 | 42.2 | 42.2 | 1 | 0
49 | 91802049 | 91806289 | 7231824 | 1 | 1 | 7157832 | 3 | 1.1-1-115 | ТСН-2001.1. База. Р.1, о.1, поз.115 | ВЕТОШЬ | 1346 | 1009 | кг | кг | 1 | 0 | 626593577 | 0.02 | 1.61 | 0 | 0 | 0 | 1.61 | 0 | 0 | 0 | 1 | 1 | 1 | 1 | 0 | 1 | 0 | 0 | 0 | 0.02 | 0 | 2 | 91806406 | 1 | 0 | 107 | 0 | 0 | 0 | 0 | 0 | 0 | 0 | 0 | 0 | 0 | 0 | 0 | 0 | 0 | 0 | 0 | 0 | 0 | 0 | 0 | 0 | 0 | 0.02 | 1.61 | 1.61 | 1 | 0
49 | 91802049 | 91806289 | 7233130 | 1 | 1 | 7157832 | 3 | 1.1-1-1464 | ТСН-2001.1. Доп.19. Р.1, о.1, поз.1464 | ШКУРКА ШЛИФОВАЛЬНАЯ НА ТКАНЕВОЙ ОСНОВЕ ВОДОСТОЙКАЯ | 1327 | 1005 | м2 | м2 | 1 | 0 | 994371461 | 0.018 | 127.33 | 0 | 0 | 0 | 127.33 | 0 | 0 | 0 | 1 | 1 | 1 | 1 | 0 | 1 | 0 | 0 | 0 | 0.018 | 0 | 2 | 91806407 | 1 | 0 | 108 | 0 | 0 | 0 | 0 | 0 | 0 | 0 | 0 | 0 | 0 | 0 | 0 | 0 | 0 | 0 | 0 | 0 | 0 | 0 | 0 | 0 | 0 | 0.018 | 127.33 | 127.33 | 1 | 0
49 | 91802049 | 91806289 | 7233414 | 1 | 1 | 7157832 | 3 | 1.1-1-1764 | ТСН-2001.1. База. Р.1, о.1, поз.1764 | СМАЗКА ГУСТАЯ (ТИПА 'ЛИТОЛ'), МАРКА 'МОBILUX' | 1346 | 1009 | кг | кг | 1 | 0 | -990543077 | 0.54 | 76.6 | 0 | 0 | 0 | 76.6 | 0 | 0 | 0 | 1 | 1 | 1 | 1 | 0 | 1 | 0 | 0 | 0 | 0.54 | 0 | 2 | 91806408 | 1 | 0 | 109 | 0 | 0 | 0 | 0 | 0 | 0 | 0 | 0 | 0 | 0 | 0 | 0 | 0 | 0 | 0 | 0 | 0 | 0 | 0 | 0 | 0 | 0 | 0.54 | 76.6 | 76.6 | 1 | 0
49 | 91802049 | 91806289 | 7231752 | 1 | 1 | 7157832 | 3 | 1.1-1-41 | ТСН-2001.1. База. Р.1, о.1, поз.41 | БЕНЗИН | 1348 | 1009 | т | т | 1000 | 0 | 582478611 | 0.00035 | 6767.09 | 0 | 0 | 0 | 6767.09 | 0 | 0 | 0 | 1 | 1 | 1 | 1 | 0 | 1 | 0 | 0 | 0 | 0.00035 | 0 | 2 | 91806409 | 1 | 0 | 110 | 0 | 0 | 0 | 0 | 0 | 0 | 0 | 0 | 0 | 0 | 0 | 0 | 0 | 0 | 0 | 0 | 0 | 0 | 0 | 0 | 0 | 0 | 0.00035 | 6767.09 | 6767.09 | 1 | 0
49 | 91802049 | 91806289 | 7232226 | 1 | 1 | 7157832 | 3 | 1.1-1-515 | ТСН-2001.1. База. Р.1, о.1, поз.515 | ЛЕНТА ИЗОЛЯЦИОННАЯ ХЛОПЧАТОБУМАЖНАЯ | 1346 | 1009 | кг | кг | 1 | 0 | 805457502 | 0.02 | 50.42 | 0 | 0 | 0 | 50.42 | 0 | 0 | 0 | 1 | 1 | 1 | 1 | 0 | 1 | 0 | 0 | 0 | 0.02 | 0 | 2 | 91806410 | 1 | 0 | 111 | 0 | 0 | 0 | 0 | 0 | 0 | 0 | 0 | 0 | 0 | 0 | 0 | 0 | 0 | 0 | 0 | 0 | 0 | 0 | 0 | 0 | 0 | 0.02 | 50.42 | 50.42 | 1 | 0
50 | 91802049 | 91806290 | 7157835 | 7157832 | 1 | 7157832 | 1 | 9999990008 |  | ТРУДОЗАТРАТЫ РАБОЧИХ (ЭСН) | 1191 | 1013 | чел.-ч. | чел.-ч. | 1 | 0 | 946207192 | 24 | 0 | 0 | 0 | 0 | 0 | 0 | 0 | 0 | 1 | 1 | 1 | 1 | 0 | 1 | 0 | 0 | 0 | 24 | 1 | 2 | 91806411 | 1 | 0 | 112 | 0 | 0 | 0 | 0 | 0 | 0 | 0 | 0 | 0 | 0 | 0 | 0 | 0 | 0 | 0 | 0 | 0 | 0 | 0 | 0 | 0 | 0 | 24 | 0 | 0 | 1 | 0
50 | 91802049 | 91806290 | 7231435 | 1 | 1 | 7157832 | 2 | 2.1-18-24 | ТСН-2001.2. База. п.1-18-24 (183102) | АВТОМОБИЛИ ПОЛУПАССАЖИРСКИЕ ТИПА ГАЗ, ГРУЗОПОДЪЕМНОСТЬ ДО 2 Т | 1368 | 1011 | маш.-ч | маш.-ч | 1 | 0 | -1563255489 | 1.02 | 0 | 42.2 | 18.38 | 0 | 0 | 42.2 | 18.38 | 0 | 1 | 1 | 1 | 1 | 0 | 1 | 0 | 0 | 0 | 1.02 | 0 | 2 | 91806412 | 1 | 0 | 113 | 0 | 0 | 0 | 0 | 0 | 0 | 0 | 0 | 0 | 0 | 0 | 0 | 0 | 0 | 0 | 0 | 0 | 0 | 0 | 0 | 0 | 0 | 1.02 | 42.2 | 42.2 | 1 | 0
50 | 91802049 | 91806290 | 7231824 | 1 | 1 | 7157832 | 3 | 1.1-1-115 | ТСН-2001.1. База. Р.1, о.1, поз.115 | ВЕТОШЬ | 1346 | 1009 | кг | кг | 1 | 0 | 626593577 | 0.02 | 1.61 | 0 | 0 | 0 | 1.61 | 0 | 0 | 0 | 1 | 1 | 1 | 1 | 0 | 1 | 0 | 0 | 0 | 0.02 | 0 | 2 | 91806413 | 1 | 0 | 114 | 0 | 0 | 0 | 0 | 0 | 0 | 0 | 0 | 0 | 0 | 0 | 0 | 0 | 0 | 0 | 0 | 0 | 0 | 0 | 0 | 0 | 0 | 0.02 | 1.61 | 1.61 | 1 | 0
50 | 91802049 | 91806290 | 7233130 | 1 | 1 | 7157832 | 3 | 1.1-1-1464 | ТСН-2001.1. Доп.19. Р.1, о.1, поз.1464 | ШКУРКА ШЛИФОВАЛЬНАЯ НА ТКАНЕВОЙ ОСНОВЕ ВОДОСТОЙКАЯ | 1327 | 1005 | м2 | м2 | 1 | 0 | 994371461 | 0.04 | 127.33 | 0 | 0 | 0 | 127.33 | 0 | 0 | 0 | 1 | 1 | 1 | 1 | 0 | 1 | 0 | 0 | 0 | 0.04 | 0 | 2 | 91806414 | 1 | 0 | 115 | 0 | 0 | 0 | 0 | 0 | 0 | 0 | 0 | 0 | 0 | 0 | 0 | 0 | 0 | 0 | 0 | 0 | 0 | 0 | 0 | 0 | 0 | 0.04 | 127.33 | 127.33 | 1 | 0
50 | 91802049 | 91806290 | 7233414 | 1 | 1 | 7157832 | 3 | 1.1-1-1764 | ТСН-2001.1. База. Р.1, о.1, поз.1764 | СМАЗКА ГУСТАЯ (ТИПА 'ЛИТОЛ'), МАРКА 'МОBILUX' | 1346 | 1009 | кг | кг | 1 | 0 | -990543077 | 0.54 | 76.6 | 0 | 0 | 0 | 76.6 | 0 | 0 | 0 | 1 | 1 | 1 | 1 | 0 | 1 | 0 | 0 | 0 | 0.54 | 0 | 2 | 91806415 | 1 | 0 | 116 | 0 | 0 | 0 | 0 | 0 | 0 | 0 | 0 | 0 | 0 | 0 | 0 | 0 | 0 | 0 | 0 | 0 | 0 | 0 | 0 | 0 | 0 | 0.54 | 76.6 | 76.6 | 1 | 0
50 | 91802049 | 91806290 | 7231752 | 1 | 1 | 7157832 | 3 | 1.1-1-41 | ТСН-2001.1. База. Р.1, о.1, поз.41 | БЕНЗИН | 1348 | 1009 | т | т | 1000 | 0 | 582478611 | 0.0005 | 6767.09 | 0 | 0 | 0 | 6767.09 | 0 | 0 | 0 | 1 | 1 | 1 | 1 | 0 | 1 | 0 | 0 | 0 | 0.0005 | 0 | 2 | 91806416 | 1 | 0 | 117 | 0 | 0 | 0 | 0 | 0 | 0 | 0 | 0 | 0 | 0 | 0 | 0 | 0 | 0 | 0 | 0 | 0 | 0 | 0 | 0 | 0 | 0 | 0.0005 | 6767.09 | 6767.09 | 1 | 0
50 | 91802049 | 91806290 | 7232226 | 1 | 1 | 7157832 | 3 | 1.1-1-515 | ТСН-2001.1. База. Р.1, о.1, поз.515 | ЛЕНТА ИЗОЛЯЦИОННАЯ ХЛОПЧАТОБУМАЖНАЯ | 1346 | 1009 | кг | кг | 1 | 0 | 805457502 | 0.02 | 50.42 | 0 | 0 | 0 | 50.42 | 0 | 0 | 0 | 1 | 1 | 1 | 1 | 0 | 1 | 0 | 0 | 0 | 0.02 | 0 | 2 | 91806417 | 1 | 0 | 118 | 0 | 0 | 0 | 0 | 0 | 0 | 0 | 0 | 0 | 0 | 0 | 0 | 0 | 0 | 0 | 0 | 0 | 0 | 0 | 0 | 0 | 0 | 0.02 | 50.42 | 50.42 | 1 | 0
51 | 91802049 | 91802438 | 7157835 | 7157832 | 1 | 7157832 | 1 | 9999990008 |  | ТРУДОЗАТРАТЫ РАБОЧИХ (ЭСН) | 1191 | 1013 | чел.-ч. | чел.-ч. | 1 | 0 | 946207192 | 0.37 | 0 | 0 | 0 | 0 | 0 | 0 | 0 | 0 | 1 | 1 | 1 | 1 | 0 | 1 | 0 | 0 | 0 | 0.37 | 1 | 2 | 91802446 | 1 | 0 | 119 | 0 | 0 | 0 | 0 | 0 | 0 | 0 | 0 | 0 | 0 | 0 | 0 | 0 | 0 | 0 | 0 | 0 | 0 | 0 | 0 | 0 | 0 | 0.37 | 0 | 0 | 1 | 0
51 | 91802049 | 91802438 | 7231435 | 1 | 1 | 7157832 | 2 | 2.1-18-24 | ТСН-2001.2. База. п.1-18-24 (183102) | АВТОМОБИЛИ ПОЛУПАССАЖИРСКИЕ ТИПА ГАЗ, ГРУЗОПОДЪЕМНОСТЬ ДО 2 Т | 1368 | 1011 | маш.-ч | маш.-ч | 1 | 0 | -1563255489 | 0.04 | 0 | 42.2 | 18.38 | 0 | 0 | 42.2 | 18.38 | 0 | 1 | 1 | 1 | 1 | 0 | 1 | 0 | 0 | 0 | 0.04 | 0 | 2 | 91802447 | 1 | 0 | 120 | 0 | 0 | 0 | 0 | 0 | 0 | 0 | 0 | 0 | 0 | 0 | 0 | 0 | 0 | 0 | 0 | 0 | 0 | 0 | 0 | 0 | 0 | 0.04 | 42.2 | 42.2 | 1 | 0
51 | 91802049 | 91802438 | 7231814 | 1 | 1 | 7157832 | 3 | 1.1-1-106 | ТСН-2001.1. База. Р.1, о.1, поз.106 | БЯЗЬ | 1327 | 1005 | м2 | м2 | 1 | 0 | 1650741966 | 0.02 | 35.72 | 0 | 0 | 0 | 35.72 | 0 | 0 | 0 | 1 | 1 | 1 | 1 | 0 | 1 | 0 | 0 | 0 | 0.02 | 0 | 2 | 91802448 | 1 | 0 | 121 | 0 | 0 | 0 | 0 | 0 | 0 | 0 | 0 | 0 | 0 | 0 | 0 | 0 | 0 | 0 | 0 | 0 | 0 | 0 | 0 | 0 | 0 | 0.02 | 35.72 | 35.72 | 1 | 0
51 | 91802049 | 91802438 | 7232734 | 1 | 1 | 7157832 | 3 | 1.1-1-1064 | ТСН-2001.1. База. Р.1, о.1, поз.1064 | СПИРТ ЭТИЛОВЫЙ ТЕХНИЧЕСКИЙ | 1346 | 1009 | кг | кг | 1 | 0 | 1310861906 | 0.004 | 11.25 | 0 | 0 | 0 | 11.25 | 0 | 0 | 0 | 1 | 1 | 1 | 1 | 0 | 1 | 0 | 0 | 0 | 0.004 | 0 | 2 | 91802449 | 1 | 0 | 122 | 0 | 0 | 0 | 0 | 0 | 0 | 0 | 0 | 0 | 0 | 0 | 0 | 0 | 0 | 0 | 0 | 0 | 0 | 0 | 0 | 0 | 0 | 0.004 | 11.25 | 11.25 | 1 | 0
51 | 91802049 | 91802438 | 7233592 | 1 | 1 | 7157832 | 3 | 1.1-1-1943 | ТСН-2001.1. База. Р.1, о.1, поз.1943 | АЦЕТОН ХИМИЧЕСКИ ЧИСТЫЙ | 1346 | 1009 | кг | кг | 1 | 0 | -292206659 | 0.002 | 14.07 | 0 | 0 | 0 | 14.07 | 0 | 0 | 0 | 1 | 1 | 1 | 1 | 0 | 1 | 0 | 0 | 0 | 0.002 | 0 | 2 | 91802450 | 1 | 0 | 123 | 0 | 0 | 0 | 0 | 0 | 0 | 0 | 0 | 0 | 0 | 0 | 0 | 0 | 0 | 0 | 0 | 0 | 0 | 0 | 0 | 0 | 0 | 0.002 | 14.07 | 14.07 | 1 | 0
51 | 91802049 | 91802438 | 7232052 | 1 | 1 | 7157832 | 3 | 1.1-1-330 | ТСН-2001.1. База. Р.1, о.1, поз.330 | КАНИФОЛЬ | 1346 | 1009 | кг | кг | 1 | 0 | 1296965069 | 0.0035 | 16.7 | 0 | 0 | 0 | 16.7 | 0 | 0 | 0 | 1 | 1 | 1 | 1 | 0 | 1 | 0 | 0 | 0 | 0.0035 | 0 | 2 | 91802451 | 1 | 0 | 124 | 0 | 0 | 0 | 0 | 0 | 0 | 0 | 0 | 0 | 0 | 0 | 0 | 0 | 0 | 0 | 0 | 0 | 0 | 0 | 0 | 0 | 0 | 0.0035 | 16.7 | 16.7 | 1 | 0
51 | 91802049 | 91802438 | 7162324 | 7157832 | 1 | 7157832 | 3 | 1.1-1-946 |  | ПРИПОИ ОЛОВЯННО-СВИНЦОВЫЕ В ПРУТКАХ, РАЗМЕРЫ 8-10Х10-15Х250-500 ММ, МАРКА ПОС-61 | 1346 | 1009 | кг | кг | 1 | 0 | -1951295952 | 0.002 | 78.56 | 0 | 0 | 0 | 78.5639 | 0 | 0 | 0 | 1 | 1 | 1 | 1 | 0 | 1 | 0 | 0 | 0 | 0.002 | 0 | 2 | 91802452 | 1 | 0 | 125 | 0 | 0 | 0 | 0 | 0 | 0 | 0 | 0 | 0 | 0 | 0 | 0 | 0 | 0 | 0 | 0 | 0 | 0 | 0 | 0 | 0 | 0 | 0.002 | 78.56 | 78.5639 | 1 | 0
52 | 91802049 | 91806420 | 7157835 | 7157832 | 1 | 7157832 | 1 | 9999990008 |  | ТРУДОЗАТРАТЫ РАБОЧИХ (ЭСН) | 1191 | 1013 | чел.-ч. | чел.-ч. | 1 | 0 | 946207192 | 0.51 | 0 | 0 | 0 | 0 | 0 | 0 | 0 | 0 | 1 | 1 | 1 | 1 | 0 | 1 | 0 | 0 | 0 | 0.51 | 1 | 2 | 91806422 | 1 | 0 | 126 | 0 | 0 | 0 | 0 | 0 | 0 | 0 | 0 | 0 | 0 | 0 | 0 | 0 | 0 | 0 | 0 | 0 | 0 | 0 | 0 | 0 | 0 | 0.51 | 0 | 0 | 1 | 0
52 | 91802049 | 91806420 | 7231435 | 1 | 1 | 7157832 | 2 | 2.1-18-24 | ТСН-2001.2. База. п.1-18-24 (183102) | АВТОМОБИЛИ ПОЛУПАССАЖИРСКИЕ ТИПА ГАЗ, ГРУЗОПОДЪЕМНОСТЬ ДО 2 Т | 1368 | 1011 | маш.-ч | маш.-ч | 1 | 0 | -1563255489 | 0.06 | 0 | 42.2 | 18.38 | 0 | 0 | 42.2 | 18.38 | 0 | 1 | 1 | 1 | 1 | 0 | 1 | 0 | 0 | 0 | 0.06 | 0 | 2 | 91806423 | 1 | 0 | 127 | 0 | 0 | 0 | 0 | 0 | 0 | 0 | 0 | 0 | 0 | 0 | 0 | 0 | 0 | 0 | 0 | 0 | 0 | 0 | 0 | 0 | 0 | 0.06 | 42.2 | 42.2 | 1 | 0
52 | 91802049 | 91806420 | 7231814 | 1 | 1 | 7157832 | 3 | 1.1-1-106 | ТСН-2001.1. База. Р.1, о.1, поз.106 | БЯЗЬ | 1327 | 1005 | м2 | м2 | 1 | 0 | 1650741966 | 0.02 | 35.72 | 0 | 0 | 0 | 35.72 | 0 | 0 | 0 | 1 | 1 | 1 | 1 | 0 | 1 | 0 | 0 | 0 | 0.02 | 0 | 2 | 91806424 | 1 | 0 | 128 | 0 | 0 | 0 | 0 | 0 | 0 | 0 | 0 | 0 | 0 | 0 | 0 | 0 | 0 | 0 | 0 | 0 | 0 | 0 | 0 | 0 | 0 | 0.02 | 35.72 | 35.72 | 1 | 0
52 | 91802049 | 91806420 | 7232734 | 1 | 1 | 7157832 | 3 | 1.1-1-1064 | ТСН-2001.1. База. Р.1, о.1, поз.1064 | СПИРТ ЭТИЛОВЫЙ ТЕХНИЧЕСКИЙ | 1346 | 1009 | кг | кг | 1 | 0 | 1310861906 | 0.004 | 11.25 | 0 | 0 | 0 | 11.25 | 0 | 0 | 0 | 1 | 1 | 1 | 1 | 0 | 1 | 0 | 0 | 0 | 0.004 | 0 | 2 | 91806425 | 1 | 0 | 129 | 0 | 0 | 0 | 0 | 0 | 0 | 0 | 0 | 0 | 0 | 0 | 0 | 0 | 0 | 0 | 0 | 0 | 0 | 0 | 0 | 0 | 0 | 0.004 | 11.25 | 11.25 | 1 | 0
52 | 91802049 | 91806420 | 7233592 | 1 | 1 | 7157832 | 3 | 1.1-1-1943 | ТСН-2001.1. База. Р.1, о.1, поз.1943 | АЦЕТОН ХИМИЧЕСКИ ЧИСТЫЙ | 1346 | 1009 | кг | кг | 1 | 0 | -292206659 | 0.002 | 14.07 | 0 | 0 | 0 | 14.07 | 0 | 0 | 0 | 1 | 1 | 1 | 1 | 0 | 1 | 0 | 0 | 0 | 0.002 | 0 | 2 | 91806426 | 1 | 0 | 130 | 0 | 0 | 0 | 0 | 0 | 0 | 0 | 0 | 0 | 0 | 0 | 0 | 0 | 0 | 0 | 0 | 0 | 0 | 0 | 0 | 0 | 0 | 0.002 | 14.07 | 14.07 | 1 | 0
52 | 91802049 | 91806420 | 7232052 | 1 | 1 | 7157832 | 3 | 1.1-1-330 | ТСН-2001.1. База. Р.1, о.1, поз.330 | КАНИФОЛЬ | 1346 | 1009 | кг | кг | 1 | 0 | 1296965069 | 0.0035 | 16.7 | 0 | 0 | 0 | 16.7 | 0 | 0 | 0 | 1 | 1 | 1 | 1 | 0 | 1 | 0 | 0 | 0 | 0.0035 | 0 | 2 | 91806427 | 1 | 0 | 131 | 0 | 0 | 0 | 0 | 0 | 0 | 0 | 0 | 0 | 0 | 0 | 0 | 0 | 0 | 0 | 0 | 0 | 0 | 0 | 0 | 0 | 0 | 0.0035 | 16.7 | 16.7 | 1 | 0
52 | 91802049 | 91806420 | 7162324 | 7157832 | 1 | 7157832 | 3 | 1.1-1-946 |  | ПРИПОИ ОЛОВЯННО-СВИНЦОВЫЕ В ПРУТКАХ, РАЗМЕРЫ 8-10Х10-15Х250-500 ММ, МАРКА ПОС-61 | 1346 | 1009 | кг | кг | 1 | 0 | -1951295952 | 0.002 | 78.56 | 0 | 0 | 0 | 78.5639 | 0 | 0 | 0 | 1 | 1 | 1 | 1 | 0 | 1 | 0 | 0 | 0 | 0.002 | 0 | 2 | 91806428 | 1 | 0 | 132 | 0 | 0 | 0 | 0 | 0 | 0 | 0 | 0 | 0 | 0 | 0 | 0 | 0 | 0 | 0 | 0 | 0 | 0 | 0 | 0 | 0 | 0 | 0.002 | 78.56 | 78.5639 | 1 | 0
53 | 91802049 | 91806421 | 7157835 | 7157832 | 1 | 7157832 | 1 | 9999990008 |  | ТРУДОЗАТРАТЫ РАБОЧИХ (ЭСН) | 1191 | 1013 | чел.-ч. | чел.-ч. | 1 | 0 | 946207192 | 0.46 | 0 | 0 | 0 | 0 | 0 | 0 | 0 | 0 | 1 | 1 | 1 | 1 | 0 | 1 | 0 | 0 | 0 | 0.46 | 1 | 2 | 91806443 | 1 | 0 | 133 | 0 | 0 | 0 | 0 | 0 | 0 | 0 | 0 | 0 | 0 | 0 | 0 | 0 | 0 | 0 | 0 | 0 | 0 | 0 | 0 | 0 | 0 | 0.46 | 0 | 0 | 1 | 0
53 | 91802049 | 91806421 | 7231435 | 1 | 1 | 7157832 | 2 | 2.1-18-24 | ТСН-2001.2. База. п.1-18-24 (183102) | АВТОМОБИЛИ ПОЛУПАССАЖИРСКИЕ ТИПА ГАЗ, ГРУЗОПОДЪЕМНОСТЬ ДО 2 Т | 1368 | 1011 | маш.-ч | маш.-ч | 1 | 0 | -1563255489 | 0.06 | 0 | 42.2 | 18.38 | 0 | 0 | 42.2 | 18.38 | 0 | 1 | 1 | 1 | 1 | 0 | 1 | 0 | 0 | 0 | 0.06 | 0 | 2 | 91806444 | 1 | 0 | 134 | 0 | 0 | 0 | 0 | 0 | 0 | 0 | 0 | 0 | 0 | 0 | 0 | 0 | 0 | 0 | 0 | 0 | 0 | 0 | 0 | 0 | 0 | 0.06 | 42.2 | 42.2 | 1 | 0
53 | 91802049 | 91806421 | 7231814 | 1 | 1 | 7157832 | 3 | 1.1-1-106 | ТСН-2001.1. База. Р.1, о.1, поз.106 | БЯЗЬ | 1327 | 1005 | м2 | м2 | 1 | 0 | 1650741966 | 0.02 | 35.72 | 0 | 0 | 0 | 35.72 | 0 | 0 | 0 | 1 | 1 | 1 | 1 | 0 | 1 | 0 | 0 | 0 | 0.02 | 0 | 2 | 91806445 | 1 | 0 | 135 | 0 | 0 | 0 | 0 | 0 | 0 | 0 | 0 | 0 | 0 | 0 | 0 | 0 | 0 | 0 | 0 | 0 | 0 | 0 | 0 | 0 | 0 | 0.02 | 35.72 | 35.72 | 1 | 0
53 | 91802049 | 91806421 | 7232734 | 1 | 1 | 7157832 | 3 | 1.1-1-1064 | ТСН-2001.1. База. Р.1, о.1, поз.1064 | СПИРТ ЭТИЛОВЫЙ ТЕХНИЧЕСКИЙ | 1346 | 1009 | кг | кг | 1 | 0 | 1310861906 | 0.004 | 11.25 | 0 | 0 | 0 | 11.25 | 0 | 0 | 0 | 1 | 1 | 1 | 1 | 0 | 1 | 0 | 0 | 0 | 0.004 | 0 | 2 | 91806446 | 1 | 0 | 136 | 0 | 0 | 0 | 0 | 0 | 0 | 0 | 0 | 0 | 0 | 0 | 0 | 0 | 0 | 0 | 0 | 0 | 0 | 0 | 0 | 0 | 0 | 0.004 | 11.25 | 11.25 | 1 | 0
53 | 91802049 | 91806421 | 7233592 | 1 | 1 | 7157832 | 3 | 1.1-1-1943 | ТСН-2001.1. База. Р.1, о.1, поз.1943 | АЦЕТОН ХИМИЧЕСКИ ЧИСТЫЙ | 1346 | 1009 | кг | кг | 1 | 0 | -292206659 | 0.002 | 14.07 | 0 | 0 | 0 | 14.07 | 0 | 0 | 0 | 1 | 1 | 1 | 1 | 0 | 1 | 0 | 0 | 0 | 0.002 | 0 | 2 | 91806447 | 1 | 0 | 137 | 0 | 0 | 0 | 0 | 0 | 0 | 0 | 0 | 0 | 0 | 0 | 0 | 0 | 0 | 0 | 0 | 0 | 0 | 0 | 0 | 0 | 0 | 0.002 | 14.07 | 14.07 | 1 | 0
53 | 91802049 | 91806421 | 7232052 | 1 | 1 | 7157832 | 3 | 1.1-1-330 | ТСН-2001.1. База. Р.1, о.1, поз.330 | КАНИФОЛЬ | 1346 | 1009 | кг | кг | 1 | 0 | 1296965069 | 0.0035 | 16.7 | 0 | 0 | 0 | 16.7 | 0 | 0 | 0 | 1 | 1 | 1 | 1 | 0 | 1 | 0 | 0 | 0 | 0.0035 | 0 | 2 | 91806448 | 1 | 0 | 138 | 0 | 0 | 0 | 0 | 0 | 0 | 0 | 0 | 0 | 0 | 0 | 0 | 0 | 0 | 0 | 0 | 0 | 0 | 0 | 0 | 0 | 0 | 0.0035 | 16.7 | 16.7 | 1 | 0
53 | 91802049 | 91806421 | 7162324 | 7157832 | 1 | 7157832 | 3 | 1.1-1-946 |  | ПРИПОИ ОЛОВЯННО-СВИНЦОВЫЕ В ПРУТКАХ, РАЗМЕРЫ 8-10Х10-15Х250-500 ММ, МАРКА ПОС-61 | 1346 | 1009 | кг | кг | 1 | 0 | -1951295952 | 0.002 | 78.56 | 0 | 0 | 0 | 78.5639 | 0 | 0 | 0 | 1 | 1 | 1 | 1 | 0 | 1 | 0 | 0 | 0 | 0.002 | 0 | 2 | 91806449 | 1 | 0 | 139 | 0 | 0 | 0 | 0 | 0 | 0 | 0 | 0 | 0 | 0 | 0 | 0 | 0 | 0 | 0 | 0 | 0 | 0 | 0 | 0 | 0 | 0 | 0.002 | 78.56 | 78.5639 | 1 | 0
54 | 91802049 | 91802453 | 7157835 | 7157832 | 1 | 7157832 | 1 | 9999990008 |  | ТРУДОЗАТРАТЫ РАБОЧИХ (ЭСН) | 1191 | 1013 | чел.-ч. | чел.-ч. | 1 | 0 | 946207192 | 0.87 | 0 | 0 | 0 | 0 | 0 | 0 | 0 | 0 | 1 | 1 | 1 | 1 | 0 | 1 | 0 | 0 | 0 | 0.87 | 1 | 2 | 91802458 | 1 | 0 | 140 | 0 | 0 | 0 | 0 | 0 | 0 | 0 | 0 | 0 | 0 | 0 | 0 | 0 | 0 | 0 | 0 | 0 | 0 | 0 | 0 | 0 | 0 | 0.87 | 0 | 0 | 1 | 0
54 | 91802049 | 91802453 | 7231435 | 1 | 1 | 7157832 | 2 | 2.1-18-24 | ТСН-2001.2. База. п.1-18-24 (183102) | АВТОМОБИЛИ ПОЛУПАССАЖИРСКИЕ ТИПА ГАЗ, ГРУЗОПОДЪЕМНОСТЬ ДО 2 Т | 1368 | 1011 | маш.-ч | маш.-ч | 1 | 0 | -1563255489 | 0.05 | 0 | 42.2 | 18.38 | 0 | 0 | 42.2 | 18.38 | 0 | 1 | 1 | 1 | 1 | 0 | 1 | 0 | 0 | 0 | 0.05 | 0 | 2 | 91802459 | 1 | 0 | 141 | 0 | 0 | 0 | 0 | 0 | 0 | 0 | 0 | 0 | 0 | 0 | 0 | 0 | 0 | 0 | 0 | 0 | 0 | 0 | 0 | 0 | 0 | 0.05 | 42.2 | 42.2 | 1 | 0
54 | 91802049 | 91802453 | 7231814 | 1 | 1 | 7157832 | 3 | 1.1-1-106 | ТСН-2001.1. База. Р.1, о.1, поз.106 | БЯЗЬ | 1327 | 1005 | м2 | м2 | 1 | 0 | 1650741966 | 0.01 | 35.72 | 0 | 0 | 0 | 35.72 | 0 | 0 | 0 | 1 | 1 | 1 | 1 | 0 | 1 | 0 | 0 | 0 | 0.01 | 0 | 2 | 91802460 | 1 | 0 | 142 | 0 | 0 | 0 | 0 | 0 | 0 | 0 | 0 | 0 | 0 | 0 | 0 | 0 | 0 | 0 | 0 | 0 | 0 | 0 | 0 | 0 | 0 | 0.01 | 35.72 | 35.72 | 1 | 0
54 | 91802049 | 91802453 | 7232733 | 1 | 1 | 7157832 | 3 | 1.1-1-1063 | ТСН-2001.1. База. Р.1, о.1, поз.1063 | СПИРТ ЭТИЛОВЫЙ РЕКТИФИКАТ | 1346 | 1009 | кг | кг | 1 | 0 | 212001749 | 2e-05 | 26.89 | 0 | 0 | 0 | 26.89 | 0 | 0 | 0 | 1 | 1 | 1 | 1 | 0 | 1 | 0 | 0 | 0 | 2e-05 | 0 | 2 | 91802461 | 1 | 0 | 143 | 0 | 0 | 0 | 0 | 0 | 0 | 0 | 0 | 0 | 0 | 0 | 0 | 0 | 0 | 0 | 0 | 0 | 0 | 0 | 0 | 0 | 0 | 2e-05 | 26.89 | 26.89 | 1 | 0
55 | 91802049 | 91806450 | 7157835 | 7157832 | 1 | 7157832 | 1 | 9999990008 |  | ТРУДОЗАТРАТЫ РАБОЧИХ (ЭСН) | 1191 | 1013 | чел.-ч. | чел.-ч. | 1 | 0 | 946207192 | 1.65 | 0 | 0 | 0 | 0 | 0 | 0 | 0 | 0 | 1 | 1 | 1 | 1 | 0 | 1 | 0 | 0 | 0 | 1.65 | 1 | 2 | 91806451 | 1 | 0 | 144 | 0 | 0 | 0 | 0 | 0 | 0 | 0 | 0 | 0 | 0 | 0 | 0 | 0 | 0 | 0 | 0 | 0 | 0 | 0 | 0 | 0 | 0 | 1.65 | 0 | 0 | 1 | 0
55 | 91802049 | 91806450 | 7231435 | 1 | 1 | 7157832 | 2 | 2.1-18-24 | ТСН-2001.2. База. п.1-18-24 (183102) | АВТОМОБИЛИ ПОЛУПАССАЖИРСКИЕ ТИПА ГАЗ, ГРУЗОПОДЪЕМНОСТЬ ДО 2 Т | 1368 | 1011 | маш.-ч | маш.-ч | 1 | 0 | -1563255489 | 0.09 | 0 | 42.2 | 18.38 | 0 | 0 | 42.2 | 18.38 | 0 | 1 | 1 | 1 | 1 | 0 | 1 | 0 | 0 | 0 | 0.09 | 0 | 2 | 91806452 | 1 | 0 | 145 | 0 | 0 | 0 | 0 | 0 | 0 | 0 | 0 | 0 | 0 | 0 | 0 | 0 | 0 | 0 | 0 | 0 | 0 | 0 | 0 | 0 | 0 | 0.09 | 42.2 | 42.2 | 1 | 0
56 | 91802049 | 91802462 | 7157835 | 7157832 | 1 | 7157832 | 1 | 9999990008 |  | ТРУДОЗАТРАТЫ РАБОЧИХ (ЭСН) | 1191 | 1013 | чел.-ч. | чел.-ч. | 1 | 0 | 946207192 | 1.22 | 0 | 0 | 0 | 0 | 0 | 0 | 0 | 0 | 1 | 1 | 1 | 1 | 0 | 1 | 0 | 0 | 0 | 1.22 | 1 | 2 | 91802467 | 1 | 0 | 146 | 0 | 0 | 0 | 0 | 0 | 0 | 0 | 0 | 0 | 0 | 0 | 0 | 0 | 0 | 0 | 0 | 0 | 0 | 0 | 0 | 0 | 0 | 1.22 | 0 | 0 | 1 | 0
56 | 91802049 | 91802462 | 7231814 | 1 | 1 | 7157832 | 3 | 1.1-1-106 | ТСН-2001.1. База. Р.1, о.1, поз.106 | БЯЗЬ | 1327 | 1005 | м2 | м2 | 1 | 0 | 1650741966 | 0.3 | 35.72 | 0 | 0 | 0 | 35.72 | 0 | 0 | 0 | 1 | 1 | 1 | 1 | 0 | 1 | 0 | 0 | 0 | 0.3 | 0 | 2 | 91802468 | 1 | 0 | 147 | 0 | 0 | 0 | 0 | 0 | 0 | 0 | 0 | 0 | 0 | 0 | 0 | 0 | 0 | 0 | 0 | 0 | 0 | 0 | 0 | 0 | 0 | 0.3 | 35.72 | 35.72 | 1 | 0
56 | 91802049 | 91802462 | 7233129 | 1 | 1 | 7157832 | 3 | 1.1-1-1463 | ТСН-2001.1. Доп.19. Р.1, о.1, поз.1463 | ШКУРКА ШЛИФОВАЛЬНАЯ НА БУМАЖНОЙ ОСНОВЕ | 1327 | 1005 | м2 | м2 | 1 | 0 | 937052062 | 0.1 | 104 | 0 | 0 | 0 | 104 | 0 | 0 | 0 | 1 | 1 | 1 | 1 | 0 | 1 | 0 | 0 | 0 | 0.1 | 0 | 2 | 91802469 | 1 | 0 | 148 | 0 | 0 | 0 | 0 | 0 | 0 | 0 | 0 | 0 | 0 | 0 | 0 | 0 | 0 | 0 | 0 | 0 | 0 | 0 | 0 | 0 | 0 | 0.1 | 104 | 104 | 1 | 0
56 | 91802049 | 91802462 | 7234549 | 1 | 1 | 7157832 | 3 | 1.1-2-77 | ТСН-2001.1. База. Р.1, о.2, поз.77 | СРЕДСТВО ЧИСТЯЩЕЕ 'ЧИСТОЛЬ' | 1346 | 1009 | кг | кг | 1 | 0 | -1153420324 | 0.12 | 8.21 | 0 | 0 | 0 | 8.21 | 0 | 0 | 0 | 1 | 1 | 1 | 1 | 0 | 1 | 0 | 0 | 0 | 0.12 | 0 | 2 | 91802470 | 1 | 0 | 149 | 0 | 0 | 0 | 0 | 0 | 0 | 0 | 0 | 0 | 0 | 0 | 0 | 0 | 0 | 0 | 0 | 0 | 0 | 0 | 0 | 0 | 0 | 0.12 | 8.21 | 8.21 | 1 | 0
57 | 91802049 | 91806453 | 7157835 | 7157832 | 1 | 7157832 | 1 | 9999990008 |  | ТРУДОЗАТРАТЫ РАБОЧИХ (ЭСН) | 1191 | 1013 | чел.-ч. | чел.-ч. | 1 | 0 | 946207192 | 1.32 | 0 | 0 | 0 | 0 | 0 | 0 | 0 | 0 | 1 | 1 | 1 | 1 | 0 | 1 | 0 | 0 | 0 | 1.32 | 1 | 2 | 91806458 | 1 | 0 | 150 | 0 | 0 | 0 | 0 | 0 | 0 | 0 | 0 | 0 | 0 | 0 | 0 | 0 | 0 | 0 | 0 | 0 | 0 | 0 | 0 | 0 | 0 | 1.32 | 0 | 0 | 1 | 0
57 | 91802049 | 91806453 | 7231814 | 1 | 1 | 7157832 | 3 | 1.1-1-106 | ТСН-2001.1. База. Р.1, о.1, поз.106 | БЯЗЬ | 1327 | 1005 | м2 | м2 | 1 | 0 | 1650741966 | 0.5 | 35.72 | 0 | 0 | 0 | 35.72 | 0 | 0 | 0 | 1 | 1 | 1 | 1 | 0 | 1 | 0 | 0 | 0 | 0.5 | 0 | 2 | 91806459 | 1 | 0 | 151 | 0 | 0 | 0 | 0 | 0 | 0 | 0 | 0 | 0 | 0 | 0 | 0 | 0 | 0 | 0 | 0 | 0 | 0 | 0 | 0 | 0 | 0 | 0.5 | 35.72 | 35.72 | 1 | 0
57 | 91802049 | 91806453 | 7232734 | 1 | 1 | 7157832 | 3 | 1.1-1-1064 | ТСН-2001.1. База. Р.1, о.1, поз.1064 | СПИРТ ЭТИЛОВЫЙ ТЕХНИЧЕСКИЙ | 1346 | 1009 | кг | кг | 1 | 0 | 1310861906 | 0.08 | 11.25 | 0 | 0 | 0 | 11.25 | 0 | 0 | 0 | 1 | 1 | 1 | 1 | 0 | 1 | 0 | 0 | 0 | 0.08 | 0 | 2 | 91806460 | 1 | 0 | 152 | 0 | 0 | 0 | 0 | 0 | 0 | 0 | 0 | 0 | 0 | 0 | 0 | 0 | 0 | 0 | 0 | 0 | 0 | 0 | 0 | 0 | 0 | 0.08 | 11.25 | 11.25 | 1 | 0
57 | 91802049 | 91806453 | 7233129 | 1 | 1 | 7157832 | 3 | 1.1-1-1463 | ТСН-2001.1. Доп.19. Р.1, о.1, поз.1463 | ШКУРКА ШЛИФОВАЛЬНАЯ НА БУМАЖНОЙ ОСНОВЕ | 1327 | 1005 | м2 | м2 | 1 | 0 | 937052062 | 0.4 | 104 | 0 | 0 | 0 | 104 | 0 | 0 | 0 | 1 | 1 | 1 | 1 | 0 | 1 | 0 | 0 | 0 | 0.4 | 0 | 2 | 91806461 | 1 | 0 | 153 | 0 | 0 | 0 | 0 | 0 | 0 | 0 | 0 | 0 | 0 | 0 | 0 | 0 | 0 | 0 | 0 | 0 | 0 | 0 | 0 | 0 | 0 | 0.4 | 104 | 104 | 1 | 0
57 | 91802049 | 91806453 | 7234549 | 1 | 1 | 7157832 | 3 | 1.1-2-77 | ТСН-2001.1. База. Р.1, о.2, поз.77 | СРЕДСТВО ЧИСТЯЩЕЕ 'ЧИСТОЛЬ' | 1346 | 1009 | кг | кг | 1 | 0 | -1153420324 | 0.072 | 8.21 | 0 | 0 | 0 | 8.21 | 0 | 0 | 0 | 1 | 1 | 1 | 1 | 0 | 1 | 0 | 0 | 0 | 0.072 | 0 | 2 | 91806462 | 1 | 0 | 154 | 0 | 0 | 0 | 0 | 0 | 0 | 0 | 0 | 0 | 0 | 0 | 0 | 0 | 0 | 0 | 0 | 0 | 0 | 0 | 0 | 0 | 0 | 0.072 | 8.21 | 8.21 | 1 | 0
58 | 91802049 | 91802471 | 7157835 | 7157832 | 1 | 7157832 | 1 | 9999990008 |  | ТРУДОЗАТРАТЫ РАБОЧИХ (ЭСН) | 1191 | 1013 | чел.-ч. | чел.-ч. | 1 | 0 | 946207192 | 0.41 | 0 | 0 | 0 | 0 | 0 | 0 | 0 | 0 | 1 | 1 | 1 | 1 | 0 | 1 | 0 | 0 | 0 | 0.41 | 1 | 2 | 91802477 | 1 | 0 | 155 | 0 | 0 | 0 | 0 | 0 | 0 | 0 | 0 | 0 | 0 | 0 | 0 | 0 | 0 | 0 | 0 | 0 | 0 | 0 | 0 | 0 | 0 | 0.41 | 0 | 0 | 1 | 0
58 | 91802049 | 91802471 | 7231435 | 1 | 1 | 7157832 | 2 | 2.1-18-24 | ТСН-2001.2. База. п.1-18-24 (183102) | АВТОМОБИЛИ ПОЛУПАССАЖИРСКИЕ ТИПА ГАЗ, ГРУЗОПОДЪЕМНОСТЬ ДО 2 Т | 1368 | 1011 | маш.-ч | маш.-ч | 1 | 0 | -1563255489 | 0.04 | 0 | 42.2 | 18.38 | 0 | 0 | 42.2 | 18.38 | 0 | 1 | 1 | 1 | 1 | 0 | 1 | 0 | 0 | 0 | 0.04 | 0 | 2 | 91802475 | 1 | 0 | 156 | 0 | 0 | 0 | 0 | 0 | 0 | 0 | 0 | 0 | 0 | 0 | 0 | 0 | 0 | 0 | 0 | 0 | 0 | 0 | 0 | 0 | 0 | 0.04 | 42.2 | 42.2 | 1 | 0
58 | 91802049 | 91802471 | 7231824 | 1 | 1 | 7157832 | 3 | 1.1-1-115 | ТСН-2001.1. База. Р.1, о.1, поз.115 | ВЕТОШЬ | 1346 | 1009 | кг | кг | 1 | 0 | 626593577 | 0.01 | 1.61 | 0 | 0 | 0 | 1.61 | 0 | 0 | 0 | 1 | 1 | 1 | 1 | 0 | 1 | 0 | 0 | 0 | 0.01 | 0 | 2 | 91802476 | 1 | 0 | 157 | 0 | 0 | 0 | 0 | 0 | 0 | 0 | 0 | 0 | 0 | 0 | 0 | 0 | 0 | 0 | 0 | 0 | 0 | 0 | 0 | 0 | 0 | 0.01 | 1.61 | 1.61 | 1 | 0
59 | 91802049 | 91806463 | 7157835 | 7157832 | 1 | 7157832 | 1 | 9999990008 |  | ТРУДОЗАТРАТЫ РАБОЧИХ (ЭСН) | 1191 | 1013 | чел.-ч. | чел.-ч. | 1 | 0 | 946207192 | 0.41 | 0 | 0 | 0 | 0 | 0 | 0 | 0 | 0 | 1 | 1 | 1 | 1 | 0 | 1 | 0 | 0 | 0 | 0.41 | 1 | 2 | 91806465 | 1 | 0 | 158 | 0 | 0 | 0 | 0 | 0 | 0 | 0 | 0 | 0 | 0 | 0 | 0 | 0 | 0 | 0 | 0 | 0 | 0 | 0 | 0 | 0 | 0 | 0.41 | 0 | 0 | 1 | 0
59 | 91802049 | 91806463 | 7231435 | 1 | 1 | 7157832 | 2 | 2.1-18-24 | ТСН-2001.2. База. п.1-18-24 (183102) | АВТОМОБИЛИ ПОЛУПАССАЖИРСКИЕ ТИПА ГАЗ, ГРУЗОПОДЪЕМНОСТЬ ДО 2 Т | 1368 | 1011 | маш.-ч | маш.-ч | 1 | 0 | -1563255489 | 0.04 | 0 | 42.2 | 18.38 | 0 | 0 | 42.2 | 18.38 | 0 | 1 | 1 | 1 | 1 | 0 | 1 | 0 | 0 | 0 | 0.04 | 0 | 2 | 91806466 | 1 | 0 | 159 | 0 | 0 | 0 | 0 | 0 | 0 | 0 | 0 | 0 | 0 | 0 | 0 | 0 | 0 | 0 | 0 | 0 | 0 | 0 | 0 | 0 | 0 | 0.04 | 42.2 | 42.2 | 1 | 0
59 | 91802049 | 91806463 | 7231824 | 1 | 1 | 7157832 | 3 | 1.1-1-115 | ТСН-2001.1. База. Р.1, о.1, поз.115 | ВЕТОШЬ | 1346 | 1009 | кг | кг | 1 | 0 | 626593577 | 0.01 | 1.61 | 0 | 0 | 0 | 1.61 | 0 | 0 | 0 | 1 | 1 | 1 | 1 | 0 | 1 | 0 | 0 | 0 | 0.01 | 0 | 2 | 91806467 | 1 | 0 | 160 | 0 | 0 | 0 | 0 | 0 | 0 | 0 | 0 | 0 | 0 | 0 | 0 | 0 | 0 | 0 | 0 | 0 | 0 | 0 | 0 | 0 | 0 | 0.01 | 1.61 | 1.61 | 1 | 0

## EtalonRes
24 | 91802140 | 91802129 | 7157835 | 7157832 | 1 | 7157832 | 1 | 9999990008 |  | ТРУДОЗАТРАТЫ РАБОЧИХ (ЭСН) | 1191 | 1013 | чел.-ч. | чел.-ч. | 1 | 113.32 | 0 | 0 | 0 | 0 | 0 | 1 | 1 | 113.32 | 2 | 91802130 | 1 | 0 | 0 | 0 | 0 | 0 | 0 | 0 | 0
24 | 91802142 | 91802129 | 7232177 | 1 | 1 | 7157832 | 3 | 1.1-1-463 | ТСН-2001.1. База. Р.1, о.1, поз.463 | КРАСКИ МАСЛЯНЫЕ ЖИДКОТЕРТЫЕ ЦВЕТНЫЕ (ГОТОВЫЕ К УПОТРЕБЛЕНИЮ) ДЛЯ НАРУЖНЫХ И ВНУТРЕННИХ РАБОТ, МАРКА МА-25 | 1348 | 1009 | т | т | 1000 | 0.0005 | 32008.27 | 0 | 0 | 0 | 0 | 1 | 0 | 0.0005 | 2 | 91802131 | 2 | 0 | 0 | 0 | 0 | 0 | 0 | 0 | 0
24 | 91802143 | 91802129 | 7232301 | 1 | 1 | 7157832 | 3 | 1.1-1-593 | ТСН-2001.1. База. Р.1, о.1, поз.593 | МАСЛО ИНДУСТРИАЛЬНОЕ ДЛЯ ВЕНТИЛЯЦИОННЫХ ФИЛЬТРОВ | 1296 | 1002 | л | л | 1 | 0.083 | 6.04 | 0 | 0 | 0 | 0 | 1 | 0 | 0.083 | 2 | 91802132 | 3 | 0 | 0 | 0 | 0 | 0 | 0 | 0 | 0
24 | 91802145 | 91802129 | 7250559 | 1 | 1 | 7157832 | 3 | 1.23-5-2 | ТСН-2001.1. База. Р.23, о.5, поз.2 | КАБЕЛИ ДЛЯ РАДИОВЕЩАНИЯ И ТЕЛЕВИДЕНИЯ, МИКРОФОННЫЕ С ЖИЛАМИ ИЗ МЕДНЫХ ПРОВОЛОК, МАРКА КММ, ЧИСЛО ЖИЛ И СЕЧЕНИЕ 2Х0,12 ММ2 | 1303 | 1003 | км | км | 1000 | 0.02 | 2067 | 0 | 0 | 0 | 0 | 1 | 0 | 0.02 | 2 | 91802133 | 4 | 0 | 0 | 0 | 0 | 0 | 0 | 0 | 0
24 | 91802147 | 91802129 | 7164967 | 7157832 | 1 | 7157832 | 3 | 3421110000 |  | ВЫКЛЮЧАТЕЛИ АВТОМАТИЧЕСКИЕ | 1354 | 16987630 | шт. | шт. | 1 | 1 | 0 | 0 | 0 | 0 | 0 | 0 | 0 | 1 | 2 | 91802135 | 5 | 0 | 0 | 0 | 0 | 0 | 0 | 0 | 0
24 | 91802149 | 91802129 | 7165066 | 7157832 | 1 | 7157832 | 3 | 3424100000 |  | ПРЕДОХРАНИТЕЛИ | 1354 | 16987630 | шт. | шт. | 1 | 2 | 0 | 0 | 0 | 0 | 0 | 0 | 0 | 2 | 2 | 91802136 | 6 | 0 | 0 | 0 | 0 | 0 | 0 | 0 | 0
27 | 91802624 | 91802623 | 7157835 | 7157832 | 1 | 7157832 | 1 | 9999990008 |  | ТРУДОЗАТРАТЫ РАБОЧИХ (ЭСН) | 1191 | 1013 | чел.-ч. | чел.-ч. | 1 | 15 | 0 | 0 | 0 | 0 | 0 | 1 | 1 | 15 | 2 | 91802624 | 7 | 0 | 0 | 0 | 0 | 0 | 0 | 0 | 0
27 | 91802625 | 91802623 | 7231206 | 1 | 1 | 7157832 | 2 | 2.1-13-6 | ТСН-2001.2. База. п.1-13-6 (134101) | ТРАНСФОРМАТОРЫ СВАРОЧНЫЕ | 1368 | 1011 | маш.-ч | маш.-ч | 1 | 0.5 | 0 | 3 | 0.06 | 0 | 0 | 1 | 0 | 0.5 | 2 | 91802625 | 8 | 0 | 0 | 0 | 0 | 0 | 0 | 0 | 0
27 | 91802626 | 91802623 | 7231421 | 1 | 1 | 7157832 | 2 | 2.1-18-7 | ТСН-2001.2. База. п.1-18-7 (183001) | АВТОМОБИЛИ ГРУЗОВЫЕ БОРТОВЫЕ, ГРУЗОПОДЪЕМНОСТЬ ДО 5 Т | 1368 | 1011 | маш.-ч | маш.-ч | 1 | 7 | 0 | 74.44 | 17.59 | 0 | 0 | 1 | 0 | 7 | 2 | 91802626 | 9 | 0 | 0 | 0 | 0 | 0 | 0 | 0 | 0
27 | 91802627 | 91802623 | 7233230 | 1 | 1 | 7157832 | 3 | 1.1-1-1566 | ТСН-2001.1. Доп.22. Р.1, о.1, поз.1566 | ЭЛЕКТРОДЫ, ТИП Э-42, 46, 50, ДИАМЕТР 4 - 6 ММ | 1348 | 1009 | т | т | 1000 | 0.0005 | 7191.81 | 0 | 0 | 0 | 0 | 1 | 0 | 0.0005 | 2 | 91802627 | 10 | 0 | 0 | 0 | 0 | 0 | 0 | 0 | 0
27 | 91802628 | 91802623 | 7232069 | 1 | 1 | 7157832 | 3 | 1.1-1-348 | ТСН-2001.1. База. Р.1, о.1, поз.348 | КЕРОСИН | 1348 | 1009 | т | т | 1000 | 0.00041 | 7359.71 | 0 | 0 | 0 | 0 | 1 | 0 | 0.00041 | 2 | 91802628 | 11 | 0 | 0 | 0 | 0 | 0 | 0 | 0 | 0
27 | 91802629 | 91802623 | 7232206 | 1 | 1 | 7157832 | 3 | 1.1-1-493 | ТСН-2001.1. База. Р.1, о.1, поз.493 | ЛАК БИТУМНЫЙ, МАРКА БТ-577 | 1348 | 1009 | т | т | 1000 | 0.0005 | 16189.08 | 0 | 0 | 0 | 0 | 1 | 0 | 0.0005 | 2 | 91802629 | 12 | 0 | 0 | 0 | 0 | 0 | 0 | 0 | 0
27 | 91802630 | 91802623 | 7231768 | 1 | 1 | 7157832 | 3 | 1.1-1-57 | ТСН-2001.1. База. Р.1, о.1, поз.57 | БОЛТЫ СТРОИТЕЛЬНЫЕ ЧЕРНЫЕ С ГАЙКАМИ И ШАЙБАМИ (10Х100ММ) | 1348 | 1009 | т | т | 1000 | 0.001 | 17876.91 | 0 | 0 | 0 | 0 | 1 | 0 | 0.001 | 2 | 91802630 | 13 | 0 | 0 | 0 | 0 | 0 | 0 | 0 | 0
27 | 91802631 | 91802623 | 7242208 | 1 | 1 | 7157832 | 3 | 1.12-6-25 | ТСН-2001.1. База. Р.12, о.6, поз.25 | ТРУБЫ СТАЛЬНЫЕ ЭЛЕКТРОСВАРНЫЕ ПРЯМОШОВНЫЕ, ГОСТ 10705-80, ГОСТ 10704-91, НАРУЖНЫЙ ДИАМЕТР 89 ММ, ТОЛЩИНА СТЕНКИ 4 ММ | 1301 | 1003 | м | м | 1 | 0.1 | 86.91 | 0 | 0 | 0 | 0 | 1 | 0 | 0.1 | 2 | 91802631 | 14 | 0 | 0 | 0 | 0 | 0 | 0 | 0 | 0
27 | 91802632 | 91802623 | 7243297 | 1 | 1 | 7157832 | 3 | 1.12-9-20 | ТСН-2001.1. Доп.11. Р.12, о.9, поз.20 | ФЛАНЦЫ СТАЛЬНЫЕ ПЛОСКИЕ ПРИВАРНЫЕ С СОЕДИНИТЕЛЬНЫМ ВЫСТУПОМ, ИЗ СТАЛИ ВСТ3СП, ГОСТ 12820-80, УСЛОВНОЕ ДАВЛЕНИЕ 1,6 (16) МПА (КГС/СМ2), ДИАМЕТР УСЛОВНОГО ПРОХОДА 80ММ | 1354 | 16987630 | шт. | шт. | 1 | 0.8 | 79.95 | 0 | 0 | 0 | 0 | 1 | 0 | 0.8 | 2 | 91802632 | 15 | 0 | 0 | 0 | 0 | 0 | 0 | 0 | 0
27 | 91802633 | 91802623 | 7246601 | 1 | 1 | 7157832 | 3 | 1.18-7-1 | ТСН-2001.1. База. Р.18, о.7, поз.1 | ПРОКЛАДКА УПЛОТНИТЕЛЬНАЯ ПАРОНИТОВАЯ, ТОЛЩИНА 0,5-2,5 ММ | 1348 | 1009 | т | т | 1000 | 0.002 | 19291.41 | 0 | 0 | 0 | 0 | 1 | 0 | 0.002 | 2 | 91802633 | 16 | 0 | 0 | 0 | 0 | 0 | 0 | 0 | 0
28 | 91802216 | 91802205 | 7157835 | 7157832 | 1 | 7157832 | 1 | 9999990008 |  | ТРУДОЗАТРАТЫ РАБОЧИХ (ЭСН) | 1191 | 1013 | чел.-ч. | чел.-ч. | 1 | 8 | 0 | 0 | 0 | 0 | 0 | 1 | 1 | 8 | 2 | 91802209 | 17 | 0 | 0 | 0 | 0 | 0 | 0 | 0 | 0
28 | 91802218 | 91802205 | 7231435 | 1 | 1 | 7157832 | 2 | 2.1-18-24 | ТСН-2001.2. База. п.1-18-24 (183102) | АВТОМОБИЛИ ПОЛУПАССАЖИРСКИЕ ТИПА ГАЗ, ГРУЗОПОДЪЕМНОСТЬ ДО 2 Т | 1368 | 1011 | маш.-ч | маш.-ч | 1 | 0.9 | 0 | 42.2 | 18.38 | 0 | 0 | 1 | 0 | 0.9 | 2 | 91802210 | 18 | 0 | 0 | 0 | 0 | 0 | 0 | 0 | 0
28 | 91802219 | 91802205 | 7231824 | 1 | 1 | 7157832 | 3 | 1.1-1-115 | ТСН-2001.1. База. Р.1, о.1, поз.115 | ВЕТОШЬ | 1346 | 1009 | кг | кг | 1 | 0.12 | 1.61 | 0 | 0 | 0 | 0 | 1 | 0 | 0.12 | 2 | 91802211 | 19 | 0 | 0 | 0 | 0 | 0 | 0 | 0 | 0
29 | 91802601 | 91802595 | 7157835 | 7157832 | 1 | 7157832 | 1 | 9999990008 |  | ТРУДОЗАТРАТЫ РАБОЧИХ (ЭСН) | 1191 | 1013 | чел.-ч. | чел.-ч. | 1 | 74 | 0 | 0 | 0 | 0 | 0 | 1 | 1 | 74 | 2 | 91802601 | 20 | 0 | 0 | 0 | 0 | 0 | 0 | 0 | 0
29 | 91802602 | 91802595 | 7231435 | 1 | 1 | 7157832 | 2 | 2.1-18-24 | ТСН-2001.2. База. п.1-18-24 (183102) | АВТОМОБИЛИ ПОЛУПАССАЖИРСКИЕ ТИПА ГАЗ, ГРУЗОПОДЪЕМНОСТЬ ДО 2 Т | 1368 | 1011 | маш.-ч | маш.-ч | 1 | 8 | 0 | 42.2 | 18.38 | 0 | 0 | 1 | 0 | 8 | 2 | 91802602 | 21 | 0 | 0 | 0 | 0 | 0 | 0 | 0 | 0
29 | 91802603 | 91802595 | 7231824 | 1 | 1 | 7157832 | 3 | 1.1-1-115 | ТСН-2001.1. База. Р.1, о.1, поз.115 | ВЕТОШЬ | 1346 | 1009 | кг | кг | 1 | 1.1 | 1.61 | 0 | 0 | 0 | 0 | 1 | 0 | 1.1 | 2 | 91802603 | 22 | 0 | 0 | 0 | 0 | 0 | 0 | 0 | 0
29 | 91802604 | 91802595 | 7232226 | 1 | 1 | 7157832 | 3 | 1.1-1-515 | ТСН-2001.1. База. Р.1, о.1, поз.515 | ЛЕНТА ИЗОЛЯЦИОННАЯ ХЛОПЧАТОБУМАЖНАЯ | 1346 | 1009 | кг | кг | 1 | 1.5 | 50.42 | 0 | 0 | 0 | 0 | 1 | 0 | 1.5 | 2 | 91802604 | 23 | 0 | 0 | 0 | 0 | 0 | 0 | 0 | 0
30 | 91802618 | 91802596 | 7157835 | 7157832 | 1 | 7157832 | 1 | 9999990008 |  | ТРУДОЗАТРАТЫ РАБОЧИХ (ЭСН) | 1191 | 1013 | чел.-ч. | чел.-ч. | 1 | 8 | 0 | 0 | 0 | 0 | 0 | 1 | 1 | 8 | 2 | 91802618 | 24 | 0 | 0 | 0 | 0 | 0 | 0 | 0 | 0
30 | 91802619 | 91802596 | 7231435 | 1 | 1 | 7157832 | 2 | 2.1-18-24 | ТСН-2001.2. База. п.1-18-24 (183102) | АВТОМОБИЛИ ПОЛУПАССАЖИРСКИЕ ТИПА ГАЗ, ГРУЗОПОДЪЕМНОСТЬ ДО 2 Т | 1368 | 1011 | маш.-ч | маш.-ч | 1 | 0.9 | 0 | 42.2 | 18.38 | 0 | 0 | 1 | 0 | 0.9 | 2 | 91802619 | 25 | 0 | 0 | 0 | 0 | 0 | 0 | 0 | 0
30 | 91802620 | 91802596 | 7231824 | 1 | 1 | 7157832 | 3 | 1.1-1-115 | ТСН-2001.1. База. Р.1, о.1, поз.115 | ВЕТОШЬ | 1346 | 1009 | кг | кг | 1 | 0.12 | 1.61 | 0 | 0 | 0 | 0 | 1 | 0 | 0.12 | 2 | 91802620 | 26 | 0 | 0 | 0 | 0 | 0 | 0 | 0 | 0
30 | 91802621 | 91802596 | 7232226 | 1 | 1 | 7157832 | 3 | 1.1-1-515 | ТСН-2001.1. База. Р.1, о.1, поз.515 | ЛЕНТА ИЗОЛЯЦИОННАЯ ХЛОПЧАТОБУМАЖНАЯ | 1346 | 1009 | кг | кг | 1 | 0.16 | 50.42 | 0 | 0 | 0 | 0 | 1 | 0 | 0.16 | 2 | 91802621 | 27 | 0 | 0 | 0 | 0 | 0 | 0 | 0 | 0
31 | 91802254 | 91802245 | 7157835 | 7157832 | 1 | 7157832 | 1 | 9999990008 |  | ТРУДОЗАТРАТЫ РАБОЧИХ (ЭСН) | 1191 | 1013 | чел.-ч. | чел.-ч. | 1 | 9.81 | 0 | 0 | 0 | 0 | 0 | 1 | 1 | 9.81 | 2 | 91802249 | 28 | 0 | 0 | 0 | 0 | 0 | 0 | 0 | 0
32 | 91802282 | 91802276 | 7157835 | 7157832 | 1 | 7157832 | 1 | 9999990008 |  | ТРУДОЗАТРАТЫ РАБОЧИХ (ЭСН) | 1191 | 1013 | чел.-ч. | чел.-ч. | 1 | 0.67 | 0 | 0 | 0 | 0 | 0 | 1 | 1 | 0.67 | 2 | 91802279 | 29 | 0 | 0 | 0 | 0 | 0 | 0 | 0 | 0
32 | 91802283 | 91802276 | 7231435 | 1 | 1 | 7157832 | 2 | 2.1-18-24 | ТСН-2001.2. База. п.1-18-24 (183102) | АВТОМОБИЛИ ПОЛУПАССАЖИРСКИЕ ТИПА ГАЗ, ГРУЗОПОДЪЕМНОСТЬ ДО 2 Т | 1368 | 1011 | маш.-ч | маш.-ч | 1 | 0.035 | 0 | 42.2 | 18.38 | 0 | 0 | 1 | 0 | 0.035 | 2 | 91802280 | 30 | 0 | 0 | 0 | 0 | 0 | 0 | 0 | 0
32 | 91802284 | 91802276 | 7231824 | 1 | 1 | 7157832 | 3 | 1.1-1-115 | ТСН-2001.1. База. Р.1, о.1, поз.115 | ВЕТОШЬ | 1346 | 1009 | кг | кг | 1 | 0.004 | 1.61 | 0 | 0 | 0 | 0 | 1 | 0 | 0.004 | 2 | 91802281 | 31 | 0 | 0 | 0 | 0 | 0 | 0 | 0 | 0
33 | 91805596 | 91805566 | 7157835 | 7157832 | 1 | 7157832 | 1 | 9999990008 |  | ТРУДОЗАТРАТЫ РАБОЧИХ (ЭСН) | 1191 | 1013 | чел.-ч. | чел.-ч. | 1 | 9.4 | 0 | 0 | 0 | 0 | 0 | 1 | 1 | 9.4 | 2 | 91805596 | 32 | 0 | 0 | 0 | 0 | 0 | 0 | 0 | 0
33 | 91805597 | 91805566 | 7231435 | 1 | 1 | 7157832 | 2 | 2.1-18-24 | ТСН-2001.2. База. п.1-18-24 (183102) | АВТОМОБИЛИ ПОЛУПАССАЖИРСКИЕ ТИПА ГАЗ, ГРУЗОПОДЪЕМНОСТЬ ДО 2 Т | 1368 | 1011 | маш.-ч | маш.-ч | 1 | 0.49 | 0 | 42.2 | 18.38 | 0 | 0 | 1 | 0 | 0.49 | 2 | 91805597 | 33 | 0 | 0 | 0 | 0 | 0 | 0 | 0 | 0
33 | 91805598 | 91805566 | 7231824 | 1 | 1 | 7157832 | 3 | 1.1-1-115 | ТСН-2001.1. База. Р.1, о.1, поз.115 | ВЕТОШЬ | 1346 | 1009 | кг | кг | 1 | 0.1 | 1.61 | 0 | 0 | 0 | 0 | 1 | 0 | 0.1 | 2 | 91805598 | 34 | 0 | 0 | 0 | 0 | 0 | 0 | 0 | 0
33 | 91805599 | 91805566 | 7233129 | 1 | 1 | 7157832 | 3 | 1.1-1-1463 | ТСН-2001.1. Доп.19. Р.1, о.1, поз.1463 | ШКУРКА ШЛИФОВАЛЬНАЯ НА БУМАЖНОЙ ОСНОВЕ | 1327 | 1005 | м2 | м2 | 1 | 0.14 | 104 | 0 | 0 | 0 | 0 | 1 | 0 | 0.14 | 2 | 91805599 | 35 | 0 | 0 | 0 | 0 | 0 | 0 | 0 | 0
33 | 91805600 | 91805566 | 7233241 | 1 | 1 | 7157832 | 3 | 1.1-1-1577 | ТСН-2001.1. База. Р.1, о.1, поз.1577 | ЭМАЛЬ, МАРКА ПФ-115 (ЦВЕТНАЯ), ПЕНТАФТАЛЕВАЯ | 1346 | 1009 | кг | кг | 1 | 0.1 | 29.9 | 0 | 0 | 0 | 0 | 1 | 0 | 0.1 | 2 | 91805600 | 36 | 0 | 0 | 0 | 0 | 0 | 0 | 0 | 0
33 | 91805601 | 91805566 | 7234162 | 1 | 1 | 7157832 | 3 | 1.1-1-2559 | ТСН-2001.1. База. Р.1, о.1, поз.2559 | ПРИПОЙ МЕДНО-ФОСФОРИСТЫЙ, МАРКА ПМФ-7 | 1346 | 1009 | кг | кг | 1 | 0.02 | 69.27 | 0 | 0 | 0 | 0 | 1 | 0 | 0.02 | 2 | 91805601 | 37 | 0 | 0 | 0 | 0 | 0 | 0 | 0 | 0
33 | 91805602 | 91805566 | 7231752 | 1 | 1 | 7157832 | 3 | 1.1-1-41 | ТСН-2001.1. База. Р.1, о.1, поз.41 | БЕНЗИН | 1348 | 1009 | т | т | 1000 | 0.00014 | 6767.09 | 0 | 0 | 0 | 0 | 1 | 0 | 0.00014 | 2 | 91805602 | 38 | 0 | 0 | 0 | 0 | 0 | 0 | 0 | 0
34 | 91805653 | 91805567 | 7157835 | 7157832 | 1 | 7157832 | 1 | 9999990008 |  | ТРУДОЗАТРАТЫ РАБОЧИХ (ЭСН) | 1191 | 1013 | чел.-ч. | чел.-ч. | 1 | 18.2 | 0 | 0 | 0 | 0 | 0 | 1 | 1 | 18.2 | 2 | 91805653 | 39 | 0 | 0 | 0 | 0 | 0 | 0 | 0 | 0
34 | 91805654 | 91805567 | 7231435 | 1 | 1 | 7157832 | 2 | 2.1-18-24 | ТСН-2001.2. База. п.1-18-24 (183102) | АВТОМОБИЛИ ПОЛУПАССАЖИРСКИЕ ТИПА ГАЗ, ГРУЗОПОДЪЕМНОСТЬ ДО 2 Т | 1368 | 1011 | маш.-ч | маш.-ч | 1 | 0.94 | 0 | 42.2 | 18.38 | 0 | 0 | 1 | 0 | 0.94 | 2 | 91805654 | 40 | 0 | 0 | 0 | 0 | 0 | 0 | 0 | 0
34 | 91805655 | 91805567 | 7231824 | 1 | 1 | 7157832 | 3 | 1.1-1-115 | ТСН-2001.1. База. Р.1, о.1, поз.115 | ВЕТОШЬ | 1346 | 1009 | кг | кг | 1 | 0.3 | 1.61 | 0 | 0 | 0 | 0 | 1 | 0 | 0.3 | 2 | 91805655 | 41 | 0 | 0 | 0 | 0 | 0 | 0 | 0 | 0
34 | 91805656 | 91805567 | 7233129 | 1 | 1 | 7157832 | 3 | 1.1-1-1463 | ТСН-2001.1. Доп.19. Р.1, о.1, поз.1463 | ШКУРКА ШЛИФОВАЛЬНАЯ НА БУМАЖНОЙ ОСНОВЕ | 1327 | 1005 | м2 | м2 | 1 | 0.4 | 104 | 0 | 0 | 0 | 0 | 1 | 0 | 0.4 | 2 | 91805656 | 42 | 0 | 0 | 0 | 0 | 0 | 0 | 0 | 0
34 | 91805657 | 91805567 | 7233241 | 1 | 1 | 7157832 | 3 | 1.1-1-1577 | ТСН-2001.1. База. Р.1, о.1, поз.1577 | ЭМАЛЬ, МАРКА ПФ-115 (ЦВЕТНАЯ), ПЕНТАФТАЛЕВАЯ | 1346 | 1009 | кг | кг | 1 | 0.35 | 29.9 | 0 | 0 | 0 | 0 | 1 | 0 | 0.35 | 2 | 91805657 | 43 | 0 | 0 | 0 | 0 | 0 | 0 | 0 | 0
34 | 91805658 | 91805567 | 7234162 | 1 | 1 | 7157832 | 3 | 1.1-1-2559 | ТСН-2001.1. База. Р.1, о.1, поз.2559 | ПРИПОЙ МЕДНО-ФОСФОРИСТЫЙ, МАРКА ПМФ-7 | 1346 | 1009 | кг | кг | 1 | 0.07 | 69.27 | 0 | 0 | 0 | 0 | 1 | 0 | 0.07 | 2 | 91805658 | 44 | 0 | 0 | 0 | 0 | 0 | 0 | 0 | 0
34 | 91805659 | 91805567 | 7231752 | 1 | 1 | 7157832 | 3 | 1.1-1-41 | ТСН-2001.1. База. Р.1, о.1, поз.41 | БЕНЗИН | 1348 | 1009 | т | т | 1000 | 0.00015 | 6767.09 | 0 | 0 | 0 | 0 | 1 | 0 | 0.00015 | 2 | 91805659 | 45 | 0 | 0 | 0 | 0 | 0 | 0 | 0 | 0
35 | 91805674 | 91805671 | 7157835 | 7157832 | 1 | 7157832 | 1 | 9999990008 |  | ТРУДОЗАТРАТЫ РАБОЧИХ (ЭСН) | 1191 | 1013 | чел.-ч. | чел.-ч. | 1 | 13.71 | 0 | 0 | 0 | 0 | 0 | 1 | 1 | 13.71 | 2 | 91805674 | 46 | 0 | 0 | 0 | 0 | 0 | 0 | 0 | 0
36 | 91805666 | 91802285 | 7157835 | 7157832 | 1 | 7157832 | 1 | 9999990008 |  | ТРУДОЗАТРАТЫ РАБОЧИХ (ЭСН) | 1191 | 1013 | чел.-ч. | чел.-ч. | 1 | 31.96 | 0 | 0 | 0 | 0 | 0 | 1 | 1 | 31.96 | 2 | 91805666 | 47 | 0 | 0 | 0 | 0 | 0 | 0 | 0 | 0
37 | 91802316 | 91802297 | 7157835 | 7157832 | 1 | 7157832 | 1 | 9999990008 |  | ТРУДОЗАТРАТЫ РАБОЧИХ (ЭСН) | 1191 | 1013 | чел.-ч. | чел.-ч. | 1 | 15.23 | 0 | 0 | 0 | 0 | 0 | 1 | 1 | 15.23 | 2 | 91802303 | 48 | 0 | 0 | 0 | 0 | 0 | 0 | 0 | 0
37 | 91802318 | 91802297 | 7232734 | 1 | 1 | 7157832 | 3 | 1.1-1-1064 | ТСН-2001.1. База. Р.1, о.1, поз.1064 | СПИРТ ЭТИЛОВЫЙ ТЕХНИЧЕСКИЙ | 1346 | 1009 | кг | кг | 1 | 0.024 | 11.25 | 0 | 0 | 0 | 0 | 1 | 0 | 0.024 | 2 | 91802305 | 49 | 0 | 0 | 0 | 0 | 0 | 0 | 0 | 0
37 | 91802320 | 91802297 | 7231824 | 1 | 1 | 7157832 | 3 | 1.1-1-115 | ТСН-2001.1. База. Р.1, о.1, поз.115 | ВЕТОШЬ | 1346 | 1009 | кг | кг | 1 | 0.5 | 1.61 | 0 | 0 | 0 | 0 | 1 | 0 | 0.5 | 2 | 91802307 | 50 | 0 | 0 | 0 | 0 | 0 | 0 | 0 | 0
37 | 91802322 | 91802297 | 7232052 | 1 | 1 | 7157832 | 3 | 1.1-1-330 | ТСН-2001.1. База. Р.1, о.1, поз.330 | КАНИФОЛЬ | 1346 | 1009 | кг | кг | 1 | 0.01 | 16.7 | 0 | 0 | 0 | 0 | 1 | 0 | 0.01 | 2 | 91802308 | 51 | 0 | 0 | 0 | 0 | 0 | 0 | 0 | 0
37 | 91802324 | 91802297 | 7232623 | 1 | 1 | 7157832 | 3 | 1.1-1-946 | ТСН-2001.1. База. Р.1, о.1, поз.946 | ПРИПОИ ОЛОВЯННО-СВИНЦОВЫЕ В ПРУТКАХ, РАЗМЕРЫ 8-10Х10-15Х250-500 ММ, МАРКА ПОС-61 | 1348 | 1009 | т | т | 1000 | 2e-05 | 78563.86 | 0 | 0 | 0 | 0 | 1 | 0 | 2e-05 | 2 | 91802311 | 52 | 0 | 0 | 0 | 0 | 0 | 0 | 0 | 0
38 | 91802362 | 91802348 | 7157835 | 7157832 | 1 | 7157832 | 1 | 9999990008 |  | ТРУДОЗАТРАТЫ РАБОЧИХ (ЭСН) | 1191 | 1013 | чел.-ч. | чел.-ч. | 1 | 1.8 | 0 | 0 | 0 | 0 | 0 | 1 | 1 | 1.8 | 2 | 91802353 | 53 | 0 | 0 | 0 | 0 | 0 | 0 | 0 | 0
38 | 91802364 | 91802348 | 7232734 | 1 | 1 | 7157832 | 3 | 1.1-1-1064 | ТСН-2001.1. База. Р.1, о.1, поз.1064 | СПИРТ ЭТИЛОВЫЙ ТЕХНИЧЕСКИЙ | 1346 | 1009 | кг | кг | 1 | 0.008 | 11.25 | 0 | 0 | 0 | 0 | 1 | 0 | 0.008 | 2 | 91802355 | 54 | 0 | 0 | 0 | 0 | 0 | 0 | 0 | 0
38 | 91802366 | 91802348 | 7231824 | 1 | 1 | 7157832 | 3 | 1.1-1-115 | ТСН-2001.1. База. Р.1, о.1, поз.115 | ВЕТОШЬ | 1346 | 1009 | кг | кг | 1 | 0.5 | 1.61 | 0 | 0 | 0 | 0 | 1 | 0 | 0.5 | 2 | 91802357 | 55 | 0 | 0 | 0 | 0 | 0 | 0 | 0 | 0
39 | 91806029 | 91806028 | 7157835 | 7157832 | 1 | 7157832 | 1 | 9999990008 |  | ТРУДОЗАТРАТЫ РАБОЧИХ (ЭСН) | 1191 | 1013 | чел.-ч. | чел.-ч. | 1 | 2 | 0 | 0 | 0 | 0 | 0 | 1 | 1 | 2 | 2 | 91806029 | 56 | 0 | 0 | 0 | 0 | 0 | 0 | 0 | 0
39 | 91806030 | 91806028 | 7231824 | 1 | 1 | 7157832 | 3 | 1.1-1-115 | ТСН-2001.1. База. Р.1, о.1, поз.115 | ВЕТОШЬ | 1346 | 1009 | кг | кг | 1 | 0.1 | 1.61 | 0 | 0 | 0 | 0 | 1 | 0 | 0.1 | 2 | 91806030 | 57 | 0 | 0 | 0 | 0 | 0 | 0 | 0 | 0
39 | 91806031 | 91806028 | 7233130 | 1 | 1 | 7157832 | 3 | 1.1-1-1464 | ТСН-2001.1. Доп.19. Р.1, о.1, поз.1464 | ШКУРКА ШЛИФОВАЛЬНАЯ НА ТКАНЕВОЙ ОСНОВЕ ВОДОСТОЙКАЯ | 1327 | 1005 | м2 | м2 | 1 | 0.1 | 127.33 | 0 | 0 | 0 | 0 | 1 | 0 | 0.1 | 2 | 91806031 | 58 | 0 | 0 | 0 | 0 | 0 | 0 | 0 | 0
39 | 91806032 | 91806028 | 7234174 | 1 | 1 | 7157832 | 3 | 1.1-1-2572 | ТСН-2001.1. База. Р.1, о.1, поз.2572 | ЛЕНТА КИПЕРНАЯ, ХЛОПЧАТОБУМАЖНАЯ, ШИРИНА 20-25 ММ | 1301 | 1003 | м | м | 1 | 1 | 0.18 | 0 | 0 | 0 | 0 | 1 | 0 | 1 | 2 | 91806032 | 59 | 0 | 0 | 0 | 0 | 0 | 0 | 0 | 0
39 | 91806033 | 91806028 | 7533058 | 1 | 1 | 7157832 | 3 | 1.1-1-2908 | ТСН-2001.1. Д.2. Р.1, о.1, поз.2908 | РАСТВОРИТЕЛЬ НЕФТЯНОЙ, МАРКА НЕФРАС С-50/170 | 1348 | 1009 | т | т | 1000 | 0.0001 | 9345.53 | 0 | 0 | 0 | 0 | 1 | 0 | 0.0001 | 2 | 91806033 | 60 | 0 | 0 | 0 | 0 | 0 | 0 | 0 | 0
39 | 91806034 | 91806028 | 7232056 | 1 | 1 | 7157832 | 3 | 1.1-1-335 | ТСН-2001.1. База. Р.1, о.1, поз.335 | КАРТОН ЭЛЕКТРОПРИШПАН, МАРКА ЭВ-05 | 1346 | 1009 | кг | кг | 1 | 0.05 | 73.54 | 0 | 0 | 0 | 0 | 1 | 0 | 0.05 | 2 | 91806034 | 61 | 0 | 0 | 0 | 0 | 0 | 0 | 0 | 0
39 | 91806035 | 91806028 | 7232623 | 1 | 1 | 7157832 | 3 | 1.1-1-946 | ТСН-2001.1. База. Р.1, о.1, поз.946 | ПРИПОИ ОЛОВЯННО-СВИНЦОВЫЕ В ПРУТКАХ, РАЗМЕРЫ 8-10Х10-15Х250-500 ММ, МАРКА ПОС-61 | 1348 | 1009 | т | т | 1000 | 2e-05 | 78563.86 | 0 | 0 | 0 | 0 | 1 | 0 | 2e-05 | 2 | 91806035 | 62 | 0 | 0 | 0 | 0 | 0 | 0 | 0 | 0
39 | 91806036 | 91806028 | 7241760 | 1 | 1 | 7157832 | 3 | 1.12-5-50 | ТСН-2001.1. База. Р.12, о.5, поз.50 | ТРУБЫ ПОЛИВИНИЛХЛОРИДНЫЕ, ТИП СРЕДНИЙ, ПВХ-40, НАРУЖНЫЙ ДИАМЕТР, ММ, 10 | 1301 | 1003 | м | м | 1 | 2 | 1 | 0 | 0 | 0 | 0 | 1 | 0 | 2 | 2 | 91806036 | 63 | 0 | 0 | 0 | 0 | 0 | 0 | 0 | 0
40 | 91806040 | 91806039 | 7157835 | 7157832 | 1 | 7157832 | 1 | 9999990008 |  | ТРУДОЗАТРАТЫ РАБОЧИХ (ЭСН) | 1191 | 1013 | чел.-ч. | чел.-ч. | 1 | 20.34 | 0 | 0 | 0 | 0 | 0 | 1 | 1 | 20.34 | 2 | 91806040 | 64 | 0 | 0 | 0 | 0 | 0 | 0 | 0 | 0
40 | 91806041 | 91806039 | 7232734 | 1 | 1 | 7157832 | 3 | 1.1-1-1064 | ТСН-2001.1. База. Р.1, о.1, поз.1064 | СПИРТ ЭТИЛОВЫЙ ТЕХНИЧЕСКИЙ | 1346 | 1009 | кг | кг | 1 | 0.008 | 11.25 | 0 | 0 | 0 | 0 | 1 | 0 | 0.008 | 2 | 91806041 | 65 | 0 | 0 | 0 | 0 | 0 | 0 | 0 | 0
40 | 91806042 | 91806039 | 7231824 | 1 | 1 | 7157832 | 3 | 1.1-1-115 | ТСН-2001.1. База. Р.1, о.1, поз.115 | ВЕТОШЬ | 1346 | 1009 | кг | кг | 1 | 0.5 | 1.61 | 0 | 0 | 0 | 0 | 1 | 0 | 0.5 | 2 | 91806042 | 66 | 0 | 0 | 0 | 0 | 0 | 0 | 0 | 0
41 | 91802402 | 91802398 | 7157835 | 7157832 | 1 | 7157832 | 1 | 9999990008 |  | ТРУДОЗАТРАТЫ РАБОЧИХ (ЭСН) | 1191 | 1013 | чел.-ч. | чел.-ч. | 1 | 3.72 | 0 | 0 | 0 | 0 | 0 | 1 | 1 | 3.72 | 2 | 91802399 | 67 | 0 | 0 | 0 | 0 | 0 | 0 | 0 | 0
41 | 91802403 | 91802398 | 7232734 | 1 | 1 | 7157832 | 3 | 1.1-1-1064 | ТСН-2001.1. База. Р.1, о.1, поз.1064 | СПИРТ ЭТИЛОВЫЙ ТЕХНИЧЕСКИЙ | 1346 | 1009 | кг | кг | 1 | 0.008 | 11.25 | 0 | 0 | 0 | 0 | 1 | 0 | 0.008 | 2 | 91802400 | 68 | 0 | 0 | 0 | 0 | 0 | 0 | 0 | 0
41 | 91802404 | 91802398 | 7231824 | 1 | 1 | 7157832 | 3 | 1.1-1-115 | ТСН-2001.1. База. Р.1, о.1, поз.115 | ВЕТОШЬ | 1346 | 1009 | кг | кг | 1 | 0.05 | 1.61 | 0 | 0 | 0 | 0 | 1 | 0 | 0.05 | 2 | 91802401 | 69 | 0 | 0 | 0 | 0 | 0 | 0 | 0 | 0
42 | 91806067 | 91806066 | 7157835 | 7157832 | 1 | 7157832 | 1 | 9999990008 |  | ТРУДОЗАТРАТЫ РАБОЧИХ (ЭСН) | 1191 | 1013 | чел.-ч. | чел.-ч. | 1 | 7.41 | 0 | 0 | 0 | 0 | 0 | 1 | 1 | 7.41 | 2 | 91806067 | 70 | 0 | 0 | 0 | 0 | 0 | 0 | 0 | 0
42 | 91806068 | 91806066 | 7232734 | 1 | 1 | 7157832 | 3 | 1.1-1-1064 | ТСН-2001.1. База. Р.1, о.1, поз.1064 | СПИРТ ЭТИЛОВЫЙ ТЕХНИЧЕСКИЙ | 1346 | 1009 | кг | кг | 1 | 0.016 | 11.25 | 0 | 0 | 0 | 0 | 1 | 0 | 0.016 | 2 | 91806068 | 71 | 0 | 0 | 0 | 0 | 0 | 0 | 0 | 0
42 | 91806069 | 91806066 | 7231824 | 1 | 1 | 7157832 | 3 | 1.1-1-115 | ТСН-2001.1. База. Р.1, о.1, поз.115 | ВЕТОШЬ | 1346 | 1009 | кг | кг | 1 | 0.1 | 1.61 | 0 | 0 | 0 | 0 | 1 | 0 | 0.1 | 2 | 91806069 | 72 | 0 | 0 | 0 | 0 | 0 | 0 | 0 | 0
42 | 91806070 | 91806066 | 7232052 | 1 | 1 | 7157832 | 3 | 1.1-1-330 | ТСН-2001.1. База. Р.1, о.1, поз.330 | КАНИФОЛЬ | 1346 | 1009 | кг | кг | 1 | 0.01 | 16.7 | 0 | 0 | 0 | 0 | 1 | 0 | 0.01 | 2 | 91806070 | 73 | 0 | 0 | 0 | 0 | 0 | 0 | 0 | 0
42 | 91806071 | 91806066 | 7232621 | 1 | 1 | 7157832 | 3 | 1.1-1-944 | ТСН-2001.1. База. Р.1, о.1, поз.944 | ПРИПОИ ОЛОВЯННО-СВИНЦОВЫЕ В ПРУТКАХ, РАЗМЕРЫ 8-10Х10-15Х250-500 ММ, МАРКА ПОС-30 | 1348 | 1009 | т | т | 1000 | 2e-05 | 60966 | 0 | 0 | 0 | 0 | 1 | 0 | 2e-05 | 2 | 91806071 | 74 | 0 | 0 | 0 | 0 | 0 | 0 | 0 | 0
43 | 91802411 | 91802405 | 7157835 | 7157832 | 1 | 7157832 | 1 | 9999990008 |  | ТРУДОЗАТРАТЫ РАБОЧИХ (ЭСН) | 1191 | 1013 | чел.-ч. | чел.-ч. | 1 | 0.2 | 0 | 0 | 0 | 0 | 0 | 1 | 1 | 0.2 | 2 | 91802406 | 75 | 0 | 0 | 0 | 0 | 0 | 0 | 0 | 0
43 | 91802412 | 91802405 | 7231435 | 1 | 1 | 7157832 | 2 | 2.1-18-24 | ТСН-2001.2. База. п.1-18-24 (183102) | АВТОМОБИЛИ ПОЛУПАССАЖИРСКИЕ ТИПА ГАЗ, ГРУЗОПОДЪЕМНОСТЬ ДО 2 Т | 1368 | 1011 | маш.-ч | маш.-ч | 1 | 0.05 | 0 | 42.2 | 18.38 | 0 | 0 | 1 | 0 | 0.05 | 2 | 91802407 | 76 | 0 | 0 | 0 | 0 | 0 | 0 | 0 | 0
43 | 91802413 | 91802405 | 7233129 | 1 | 1 | 7157832 | 3 | 1.1-1-1463 | ТСН-2001.1. Доп.19. Р.1, о.1, поз.1463 | ШКУРКА ШЛИФОВАЛЬНАЯ НА БУМАЖНОЙ ОСНОВЕ | 1327 | 1005 | м2 | м2 | 1 | 0.0005 | 104 | 0 | 0 | 0 | 0 | 1 | 0 | 0.0005 | 2 | 91802408 | 77 | 0 | 0 | 0 | 0 | 0 | 0 | 0 | 0
43 | 91802414 | 91802405 | 7233414 | 1 | 1 | 7157832 | 3 | 1.1-1-1764 | ТСН-2001.1. База. Р.1, о.1, поз.1764 | СМАЗКА ГУСТАЯ (ТИПА 'ЛИТОЛ'), МАРКА 'МОBILUX' | 1346 | 1009 | кг | кг | 1 | 0.007 | 76.6 | 0 | 0 | 0 | 0 | 1 | 0 | 0.007 | 2 | 91802409 | 78 | 0 | 0 | 0 | 0 | 0 | 0 | 0 | 0
43 | 91802415 | 91802405 | 7232069 | 1 | 1 | 7157832 | 3 | 1.1-1-348 | ТСН-2001.1. База. Р.1, о.1, поз.348 | КЕРОСИН | 1348 | 1009 | т | т | 1000 | 0.00425 | 7359.71 | 0 | 0 | 0 | 0 | 1 | 0 | 0.00425 | 2 | 91802410 | 79 | 0 | 0 | 0 | 0 | 0 | 0 | 0 | 0
44 | 91806277 | 91806276 | 7157835 | 7157832 | 1 | 7157832 | 1 | 9999990008 |  | ТРУДОЗАТРАТЫ РАБОЧИХ (ЭСН) | 1191 | 1013 | чел.-ч. | чел.-ч. | 1 | 2.37 | 0 | 0 | 0 | 0 | 0 | 1 | 1 | 2.37 | 2 | 91806277 | 80 | 0 | 0 | 0 | 0 | 0 | 0 | 0 | 0
44 | 91806278 | 91806276 | 7231435 | 1 | 1 | 7157832 | 2 | 2.1-18-24 | ТСН-2001.2. База. п.1-18-24 (183102) | АВТОМОБИЛИ ПОЛУПАССАЖИРСКИЕ ТИПА ГАЗ, ГРУЗОПОДЪЕМНОСТЬ ДО 2 Т | 1368 | 1011 | маш.-ч | маш.-ч | 1 | 0.23 | 0 | 42.2 | 18.38 | 0 | 0 | 1 | 0 | 0.23 | 2 | 91806278 | 81 | 0 | 0 | 0 | 0 | 0 | 0 | 0 | 0
44 | 91806279 | 91806276 | 7246601 | 1 | 1 | 7157832 | 3 | 1.18-7-1 | ТСН-2001.1. База. Р.18, о.7, поз.1 | ПРОКЛАДКА УПЛОТНИТЕЛЬНАЯ ПАРОНИТОВАЯ, ТОЛЩИНА 0,5-2,5 ММ | 1348 | 1009 | т | т | 1000 | 5e-05 | 19291.41 | 0 | 0 | 0 | 0 | 1 | 0 | 5e-05 | 2 | 91806279 | 82 | 0 | 0 | 0 | 0 | 0 | 0 | 0 | 0
45 | 91802422 | 91802416 | 7157835 | 7157832 | 1 | 7157832 | 1 | 9999990008 |  | ТРУДОЗАТРАТЫ РАБОЧИХ (ЭСН) | 1191 | 1013 | чел.-ч. | чел.-ч. | 1 | 0.83 | 0 | 0 | 0 | 0 | 0 | 1 | 1 | 0.83 | 2 | 91802417 | 83 | 0 | 0 | 0 | 0 | 0 | 0 | 0 | 0
45 | 91802423 | 91802416 | 7231435 | 1 | 1 | 7157832 | 2 | 2.1-18-24 | ТСН-2001.2. База. п.1-18-24 (183102) | АВТОМОБИЛИ ПОЛУПАССАЖИРСКИЕ ТИПА ГАЗ, ГРУЗОПОДЪЕМНОСТЬ ДО 2 Т | 1368 | 1011 | маш.-ч | маш.-ч | 1 | 0.19 | 0 | 42.2 | 18.38 | 0 | 0 | 1 | 0 | 0.19 | 2 | 91802418 | 84 | 0 | 0 | 0 | 0 | 0 | 0 | 0 | 0
45 | 91802424 | 91802416 | 7233129 | 1 | 1 | 7157832 | 3 | 1.1-1-1463 | ТСН-2001.1. Доп.19. Р.1, о.1, поз.1463 | ШКУРКА ШЛИФОВАЛЬНАЯ НА БУМАЖНОЙ ОСНОВЕ | 1327 | 1005 | м2 | м2 | 1 | 0.001 | 104 | 0 | 0 | 0 | 0 | 1 | 0 | 0.001 | 2 | 91802419 | 85 | 0 | 0 | 0 | 0 | 0 | 0 | 0 | 0
45 | 91802425 | 91802416 | 7232069 | 1 | 1 | 7157832 | 3 | 1.1-1-348 | ТСН-2001.1. База. Р.1, о.1, поз.348 | КЕРОСИН | 1348 | 1009 | т | т | 1000 | 0.0085 | 7359.71 | 0 | 0 | 0 | 0 | 1 | 0 | 0.0085 | 2 | 91802420 | 86 | 0 | 0 | 0 | 0 | 0 | 0 | 0 | 0
45 | 91802426 | 91802416 | 7232224 | 1 | 1 | 7157832 | 3 | 1.1-1-513 | ТСН-2001.1. База. Р.1, о.1, поз.513 | ЛЕНТА ИЗ 'ФТОРОПЛАСТ-4' | 1346 | 1009 | кг | кг | 1 | 0.06 | 148.68 | 0 | 0 | 0 | 0 | 1 | 0 | 0.06 | 2 | 91802421 | 87 | 0 | 0 | 0 | 0 | 0 | 0 | 0 | 0
46 | 91802433 | 91802427 | 7157835 | 7157832 | 1 | 7157832 | 1 | 9999990008 |  | ТРУДОЗАТРАТЫ РАБОЧИХ (ЭСН) | 1191 | 1013 | чел.-ч. | чел.-ч. | 1 | 6.29 | 0 | 0 | 0 | 0 | 0 | 1 | 1 | 6.29 | 2 | 91802428 | 88 | 0 | 0 | 0 | 0 | 0 | 0 | 0 | 0
46 | 91802434 | 91802427 | 7231435 | 1 | 1 | 7157832 | 2 | 2.1-18-24 | ТСН-2001.2. База. п.1-18-24 (183102) | АВТОМОБИЛИ ПОЛУПАССАЖИРСКИЕ ТИПА ГАЗ, ГРУЗОПОДЪЕМНОСТЬ ДО 2 Т | 1368 | 1011 | маш.-ч | маш.-ч | 1 | 1.1 | 0 | 42.2 | 18.38 | 0 | 0 | 1 | 0 | 1.1 | 2 | 91802429 | 89 | 0 | 0 | 0 | 0 | 0 | 0 | 0 | 0
46 | 91802435 | 91802427 | 7231824 | 1 | 1 | 7157832 | 3 | 1.1-1-115 | ТСН-2001.1. База. Р.1, о.1, поз.115 | ВЕТОШЬ | 1346 | 1009 | кг | кг | 1 | 0.02 | 1.61 | 0 | 0 | 0 | 0 | 1 | 0 | 0.02 | 2 | 91802430 | 90 | 0 | 0 | 0 | 0 | 0 | 0 | 0 | 0
46 | 91802436 | 91802427 | 7233414 | 1 | 1 | 7157832 | 3 | 1.1-1-1764 | ТСН-2001.1. База. Р.1, о.1, поз.1764 | СМАЗКА ГУСТАЯ (ТИПА 'ЛИТОЛ'), МАРКА 'МОBILUX' | 1346 | 1009 | кг | кг | 1 | 0.001 | 76.6 | 0 | 0 | 0 | 0 | 1 | 0 | 0.001 | 2 | 91802431 | 91 | 0 | 0 | 0 | 0 | 0 | 0 | 0 | 0
46 | 91802437 | 91802427 | 7232301 | 1 | 1 | 7157832 | 3 | 1.1-1-593 | ТСН-2001.1. База. Р.1, о.1, поз.593 | МАСЛО ИНДУСТРИАЛЬНОЕ ДЛЯ ВЕНТИЛЯЦИОННЫХ ФИЛЬТРОВ | 1296 | 1002 | л | л | 1 | 0.05 | 6.04 | 0 | 0 | 0 | 0 | 1 | 0 | 0.05 | 2 | 91802432 | 92 | 0 | 0 | 0 | 0 | 0 | 0 | 0 | 0
47 | 91806291 | 91806287 | 7157835 | 7157832 | 1 | 7157832 | 1 | 9999990008 |  | ТРУДОЗАТРАТЫ РАБОЧИХ (ЭСН) | 1191 | 1013 | чел.-ч. | чел.-ч. | 1 | 18.98 | 0 | 0 | 0 | 0 | 0 | 1 | 1 | 18.98 | 2 | 91806291 | 93 | 0 | 0 | 0 | 0 | 0 | 0 | 0 | 0
47 | 91806292 | 91806287 | 7231435 | 1 | 1 | 7157832 | 2 | 2.1-18-24 | ТСН-2001.2. База. п.1-18-24 (183102) | АВТОМОБИЛИ ПОЛУПАССАЖИРСКИЕ ТИПА ГАЗ, ГРУЗОПОДЪЕМНОСТЬ ДО 2 Т | 1368 | 1011 | маш.-ч | маш.-ч | 1 | 0.96 | 0 | 42.2 | 18.38 | 0 | 0 | 1 | 0 | 0.96 | 2 | 91806292 | 94 | 0 | 0 | 0 | 0 | 0 | 0 | 0 | 0
47 | 91806293 | 91806287 | 7231824 | 1 | 1 | 7157832 | 3 | 1.1-1-115 | ТСН-2001.1. База. Р.1, о.1, поз.115 | ВЕТОШЬ | 1346 | 1009 | кг | кг | 1 | 0.02 | 1.61 | 0 | 0 | 0 | 0 | 1 | 0 | 0.02 | 2 | 91806293 | 95 | 0 | 0 | 0 | 0 | 0 | 0 | 0 | 0
47 | 91806294 | 91806287 | 7233130 | 1 | 1 | 7157832 | 3 | 1.1-1-1464 | ТСН-2001.1. Доп.19. Р.1, о.1, поз.1464 | ШКУРКА ШЛИФОВАЛЬНАЯ НА ТКАНЕВОЙ ОСНОВЕ ВОДОСТОЙКАЯ | 1327 | 1005 | м2 | м2 | 1 | 0.018 | 127.33 | 0 | 0 | 0 | 0 | 1 | 0 | 0.018 | 2 | 91806294 | 96 | 0 | 0 | 0 | 0 | 0 | 0 | 0 | 0
47 | 91806295 | 91806287 | 7233414 | 1 | 1 | 7157832 | 3 | 1.1-1-1764 | ТСН-2001.1. База. Р.1, о.1, поз.1764 | СМАЗКА ГУСТАЯ (ТИПА 'ЛИТОЛ'), МАРКА 'МОBILUX' | 1346 | 1009 | кг | кг | 1 | 0.54 | 76.6 | 0 | 0 | 0 | 0 | 1 | 0 | 0.54 | 2 | 91806295 | 97 | 0 | 0 | 0 | 0 | 0 | 0 | 0 | 0
47 | 91806296 | 91806287 | 7232226 | 1 | 1 | 7157832 | 3 | 1.1-1-515 | ТСН-2001.1. База. Р.1, о.1, поз.515 | ЛЕНТА ИЗОЛЯЦИОННАЯ ХЛОПЧАТОБУМАЖНАЯ | 1346 | 1009 | кг | кг | 1 | 0.02 | 50.42 | 0 | 0 | 0 | 0 | 1 | 0 | 0.02 | 2 | 91806296 | 98 | 0 | 0 | 0 | 0 | 0 | 0 | 0 | 0
48 | 91806347 | 91806288 | 7157835 | 7157832 | 1 | 7157832 | 1 | 9999990008 |  | ТРУДОЗАТРАТЫ РАБОЧИХ (ЭСН) | 1191 | 1013 | чел.-ч. | чел.-ч. | 1 | 22.24 | 0 | 0 | 0 | 0 | 0 | 1 | 1 | 22.24 | 2 | 91806347 | 99 | 0 | 0 | 0 | 0 | 0 | 0 | 0 | 0
48 | 91806348 | 91806288 | 7231435 | 1 | 1 | 7157832 | 2 | 2.1-18-24 | ТСН-2001.2. База. п.1-18-24 (183102) | АВТОМОБИЛИ ПОЛУПАССАЖИРСКИЕ ТИПА ГАЗ, ГРУЗОПОДЪЕМНОСТЬ ДО 2 Т | 1368 | 1011 | маш.-ч | маш.-ч | 1 | 1.03 | 0 | 42.2 | 18.38 | 0 | 0 | 1 | 0 | 1.03 | 2 | 91806348 | 100 | 0 | 0 | 0 | 0 | 0 | 0 | 0 | 0
48 | 91806349 | 91806288 | 7231824 | 1 | 1 | 7157832 | 3 | 1.1-1-115 | ТСН-2001.1. База. Р.1, о.1, поз.115 | ВЕТОШЬ | 1346 | 1009 | кг | кг | 1 | 0.02 | 1.61 | 0 | 0 | 0 | 0 | 1 | 0 | 0.02 | 2 | 91806349 | 101 | 0 | 0 | 0 | 0 | 0 | 0 | 0 | 0
48 | 91806350 | 91806288 | 7233130 | 1 | 1 | 7157832 | 3 | 1.1-1-1464 | ТСН-2001.1. Доп.19. Р.1, о.1, поз.1464 | ШКУРКА ШЛИФОВАЛЬНАЯ НА ТКАНЕВОЙ ОСНОВЕ ВОДОСТОЙКАЯ | 1327 | 1005 | м2 | м2 | 1 | 0.04 | 127.33 | 0 | 0 | 0 | 0 | 1 | 0 | 0.04 | 2 | 91806350 | 102 | 0 | 0 | 0 | 0 | 0 | 0 | 0 | 0
48 | 91806351 | 91806288 | 7233414 | 1 | 1 | 7157832 | 3 | 1.1-1-1764 | ТСН-2001.1. База. Р.1, о.1, поз.1764 | СМАЗКА ГУСТАЯ (ТИПА 'ЛИТОЛ'), МАРКА 'МОBILUX' | 1346 | 1009 | кг | кг | 1 | 0.54 | 76.6 | 0 | 0 | 0 | 0 | 1 | 0 | 0.54 | 2 | 91806351 | 103 | 0 | 0 | 0 | 0 | 0 | 0 | 0 | 0
48 | 91806352 | 91806288 | 7232226 | 1 | 1 | 7157832 | 3 | 1.1-1-515 | ТСН-2001.1. База. Р.1, о.1, поз.515 | ЛЕНТА ИЗОЛЯЦИОННАЯ ХЛОПЧАТОБУМАЖНАЯ | 1346 | 1009 | кг | кг | 1 | 0.02 | 50.42 | 0 | 0 | 0 | 0 | 1 | 0 | 0.02 | 2 | 91806352 | 104 | 0 | 0 | 0 | 0 | 0 | 0 | 0 | 0
49 | 91806404 | 91806289 | 7157835 | 7157832 | 1 | 7157832 | 1 | 9999990008 |  | ТРУДОЗАТРАТЫ РАБОЧИХ (ЭСН) | 1191 | 1013 | чел.-ч. | чел.-ч. | 1 | 21.74 | 0 | 0 | 0 | 0 | 0 | 1 | 1 | 21.74 | 2 | 91806404 | 105 | 0 | 0 | 0 | 0 | 0 | 0 | 0 | 0
49 | 91806405 | 91806289 | 7231435 | 1 | 1 | 7157832 | 2 | 2.1-18-24 | ТСН-2001.2. База. п.1-18-24 (183102) | АВТОМОБИЛИ ПОЛУПАССАЖИРСКИЕ ТИПА ГАЗ, ГРУЗОПОДЪЕМНОСТЬ ДО 2 Т | 1368 | 1011 | маш.-ч | маш.-ч | 1 | 1.02 | 0 | 42.2 | 18.38 | 0 | 0 | 1 | 0 | 1.02 | 2 | 91806405 | 106 | 0 | 0 | 0 | 0 | 0 | 0 | 0 | 0
49 | 91806406 | 91806289 | 7231824 | 1 | 1 | 7157832 | 3 | 1.1-1-115 | ТСН-2001.1. База. Р.1, о.1, поз.115 | ВЕТОШЬ | 1346 | 1009 | кг | кг | 1 | 0.02 | 1.61 | 0 | 0 | 0 | 0 | 1 | 0 | 0.02 | 2 | 91806406 | 107 | 0 | 0 | 0 | 0 | 0 | 0 | 0 | 0
49 | 91806407 | 91806289 | 7233130 | 1 | 1 | 7157832 | 3 | 1.1-1-1464 | ТСН-2001.1. Доп.19. Р.1, о.1, поз.1464 | ШКУРКА ШЛИФОВАЛЬНАЯ НА ТКАНЕВОЙ ОСНОВЕ ВОДОСТОЙКАЯ | 1327 | 1005 | м2 | м2 | 1 | 0.018 | 127.33 | 0 | 0 | 0 | 0 | 1 | 0 | 0.018 | 2 | 91806407 | 108 | 0 | 0 | 0 | 0 | 0 | 0 | 0 | 0
49 | 91806408 | 91806289 | 7233414 | 1 | 1 | 7157832 | 3 | 1.1-1-1764 | ТСН-2001.1. База. Р.1, о.1, поз.1764 | СМАЗКА ГУСТАЯ (ТИПА 'ЛИТОЛ'), МАРКА 'МОBILUX' | 1346 | 1009 | кг | кг | 1 | 0.54 | 76.6 | 0 | 0 | 0 | 0 | 1 | 0 | 0.54 | 2 | 91806408 | 109 | 0 | 0 | 0 | 0 | 0 | 0 | 0 | 0
49 | 91806409 | 91806289 | 7231752 | 1 | 1 | 7157832 | 3 | 1.1-1-41 | ТСН-2001.1. База. Р.1, о.1, поз.41 | БЕНЗИН | 1348 | 1009 | т | т | 1000 | 0.00035 | 6767.09 | 0 | 0 | 0 | 0 | 1 | 0 | 0.00035 | 2 | 91806409 | 110 | 0 | 0 | 0 | 0 | 0 | 0 | 0 | 0
49 | 91806410 | 91806289 | 7232226 | 1 | 1 | 7157832 | 3 | 1.1-1-515 | ТСН-2001.1. База. Р.1, о.1, поз.515 | ЛЕНТА ИЗОЛЯЦИОННАЯ ХЛОПЧАТОБУМАЖНАЯ | 1346 | 1009 | кг | кг | 1 | 0.02 | 50.42 | 0 | 0 | 0 | 0 | 1 | 0 | 0.02 | 2 | 91806410 | 111 | 0 | 0 | 0 | 0 | 0 | 0 | 0 | 0
50 | 91806411 | 91806290 | 7157835 | 7157832 | 1 | 7157832 | 1 | 9999990008 |  | ТРУДОЗАТРАТЫ РАБОЧИХ (ЭСН) | 1191 | 1013 | чел.-ч. | чел.-ч. | 1 | 24 | 0 | 0 | 0 | 0 | 0 | 1 | 1 | 24 | 2 | 91806411 | 112 | 0 | 0 | 0 | 0 | 0 | 0 | 0 | 0
50 | 91806412 | 91806290 | 7231435 | 1 | 1 | 7157832 | 2 | 2.1-18-24 | ТСН-2001.2. База. п.1-18-24 (183102) | АВТОМОБИЛИ ПОЛУПАССАЖИРСКИЕ ТИПА ГАЗ, ГРУЗОПОДЪЕМНОСТЬ ДО 2 Т | 1368 | 1011 | маш.-ч | маш.-ч | 1 | 1.02 | 0 | 42.2 | 18.38 | 0 | 0 | 1 | 0 | 1.02 | 2 | 91806412 | 113 | 0 | 0 | 0 | 0 | 0 | 0 | 0 | 0
50 | 91806413 | 91806290 | 7231824 | 1 | 1 | 7157832 | 3 | 1.1-1-115 | ТСН-2001.1. База. Р.1, о.1, поз.115 | ВЕТОШЬ | 1346 | 1009 | кг | кг | 1 | 0.02 | 1.61 | 0 | 0 | 0 | 0 | 1 | 0 | 0.02 | 2 | 91806413 | 114 | 0 | 0 | 0 | 0 | 0 | 0 | 0 | 0
50 | 91806414 | 91806290 | 7233130 | 1 | 1 | 7157832 | 3 | 1.1-1-1464 | ТСН-2001.1. Доп.19. Р.1, о.1, поз.1464 | ШКУРКА ШЛИФОВАЛЬНАЯ НА ТКАНЕВОЙ ОСНОВЕ ВОДОСТОЙКАЯ | 1327 | 1005 | м2 | м2 | 1 | 0.04 | 127.33 | 0 | 0 | 0 | 0 | 1 | 0 | 0.04 | 2 | 91806414 | 115 | 0 | 0 | 0 | 0 | 0 | 0 | 0 | 0
50 | 91806415 | 91806290 | 7233414 | 1 | 1 | 7157832 | 3 | 1.1-1-1764 | ТСН-2001.1. База. Р.1, о.1, поз.1764 | СМАЗКА ГУСТАЯ (ТИПА 'ЛИТОЛ'), МАРКА 'МОBILUX' | 1346 | 1009 | кг | кг | 1 | 0.54 | 76.6 | 0 | 0 | 0 | 0 | 1 | 0 | 0.54 | 2 | 91806415 | 116 | 0 | 0 | 0 | 0 | 0 | 0 | 0 | 0
50 | 91806416 | 91806290 | 7231752 | 1 | 1 | 7157832 | 3 | 1.1-1-41 | ТСН-2001.1. База. Р.1, о.1, поз.41 | БЕНЗИН | 1348 | 1009 | т | т | 1000 | 0.0005 | 6767.09 | 0 | 0 | 0 | 0 | 1 | 0 | 0.0005 | 2 | 91806416 | 117 | 0 | 0 | 0 | 0 | 0 | 0 | 0 | 0
50 | 91806417 | 91806290 | 7232226 | 1 | 1 | 7157832 | 3 | 1.1-1-515 | ТСН-2001.1. База. Р.1, о.1, поз.515 | ЛЕНТА ИЗОЛЯЦИОННАЯ ХЛОПЧАТОБУМАЖНАЯ | 1346 | 1009 | кг | кг | 1 | 0.02 | 50.42 | 0 | 0 | 0 | 0 | 1 | 0 | 0.02 | 2 | 91806417 | 118 | 0 | 0 | 0 | 0 | 0 | 0 | 0 | 0
51 | 91802446 | 91802438 | 7157835 | 7157832 | 1 | 7157832 | 1 | 9999990008 |  | ТРУДОЗАТРАТЫ РАБОЧИХ (ЭСН) | 1191 | 1013 | чел.-ч. | чел.-ч. | 1 | 0.37 | 0 | 0 | 0 | 0 | 0 | 1 | 1 | 0.37 | 2 | 91802439 | 119 | 0 | 0 | 0 | 0 | 0 | 0 | 0 | 0
51 | 91802447 | 91802438 | 7231435 | 1 | 1 | 7157832 | 2 | 2.1-18-24 | ТСН-2001.2. База. п.1-18-24 (183102) | АВТОМОБИЛИ ПОЛУПАССАЖИРСКИЕ ТИПА ГАЗ, ГРУЗОПОДЪЕМНОСТЬ ДО 2 Т | 1368 | 1011 | маш.-ч | маш.-ч | 1 | 0.04 | 0 | 42.2 | 18.38 | 0 | 0 | 1 | 0 | 0.04 | 2 | 91802440 | 120 | 0 | 0 | 0 | 0 | 0 | 0 | 0 | 0
51 | 91802448 | 91802438 | 7231814 | 1 | 1 | 7157832 | 3 | 1.1-1-106 | ТСН-2001.1. База. Р.1, о.1, поз.106 | БЯЗЬ | 1327 | 1005 | м2 | м2 | 1 | 0.02 | 35.72 | 0 | 0 | 0 | 0 | 1 | 0 | 0.02 | 2 | 91802441 | 121 | 0 | 0 | 0 | 0 | 0 | 0 | 0 | 0
51 | 91802449 | 91802438 | 7232734 | 1 | 1 | 7157832 | 3 | 1.1-1-1064 | ТСН-2001.1. База. Р.1, о.1, поз.1064 | СПИРТ ЭТИЛОВЫЙ ТЕХНИЧЕСКИЙ | 1346 | 1009 | кг | кг | 1 | 0.004 | 11.25 | 0 | 0 | 0 | 0 | 1 | 0 | 0.004 | 2 | 91802442 | 122 | 0 | 0 | 0 | 0 | 0 | 0 | 0 | 0
51 | 91802450 | 91802438 | 7233592 | 1 | 1 | 7157832 | 3 | 1.1-1-1943 | ТСН-2001.1. База. Р.1, о.1, поз.1943 | АЦЕТОН ХИМИЧЕСКИ ЧИСТЫЙ | 1346 | 1009 | кг | кг | 1 | 0.002 | 14.07 | 0 | 0 | 0 | 0 | 1 | 0 | 0.002 | 2 | 91802443 | 123 | 0 | 0 | 0 | 0 | 0 | 0 | 0 | 0
51 | 91802451 | 91802438 | 7232052 | 1 | 1 | 7157832 | 3 | 1.1-1-330 | ТСН-2001.1. База. Р.1, о.1, поз.330 | КАНИФОЛЬ | 1346 | 1009 | кг | кг | 1 | 0.0035 | 16.7 | 0 | 0 | 0 | 0 | 1 | 0 | 0.0035 | 2 | 91802444 | 124 | 0 | 0 | 0 | 0 | 0 | 0 | 0 | 0
51 | 91802452 | 91802438 | 7162324 | 7157832 | 1 | 7157832 | 3 | 1.1-1-946 |  | ПРИПОИ ОЛОВЯННО-СВИНЦОВЫЕ В ПРУТКАХ, РАЗМЕРЫ 8-10Х10-15Х250-500 ММ, МАРКА ПОС-61 | 1346 | 1009 | кг | кг | 1 | 0.002 | 78.5639 | 0 | 0 | 0 | 0 | 1 | 0 | 0.002 | 2 | 91802445 | 125 | 0 | 0 | 0 | 0 | 0 | 0 | 0 | 0
52 | 91806422 | 91806420 | 7157835 | 7157832 | 1 | 7157832 | 1 | 9999990008 |  | ТРУДОЗАТРАТЫ РАБОЧИХ (ЭСН) | 1191 | 1013 | чел.-ч. | чел.-ч. | 1 | 0.51 | 0 | 0 | 0 | 0 | 0 | 1 | 1 | 0.51 | 2 | 91806422 | 126 | 0 | 0 | 0 | 0 | 0 | 0 | 0 | 0
52 | 91806423 | 91806420 | 7231435 | 1 | 1 | 7157832 | 2 | 2.1-18-24 | ТСН-2001.2. База. п.1-18-24 (183102) | АВТОМОБИЛИ ПОЛУПАССАЖИРСКИЕ ТИПА ГАЗ, ГРУЗОПОДЪЕМНОСТЬ ДО 2 Т | 1368 | 1011 | маш.-ч | маш.-ч | 1 | 0.06 | 0 | 42.2 | 18.38 | 0 | 0 | 1 | 0 | 0.06 | 2 | 91806423 | 127 | 0 | 0 | 0 | 0 | 0 | 0 | 0 | 0
52 | 91806424 | 91806420 | 7231814 | 1 | 1 | 7157832 | 3 | 1.1-1-106 | ТСН-2001.1. База. Р.1, о.1, поз.106 | БЯЗЬ | 1327 | 1005 | м2 | м2 | 1 | 0.02 | 35.72 | 0 | 0 | 0 | 0 | 1 | 0 | 0.02 | 2 | 91806424 | 128 | 0 | 0 | 0 | 0 | 0 | 0 | 0 | 0
52 | 91806425 | 91806420 | 7232734 | 1 | 1 | 7157832 | 3 | 1.1-1-1064 | ТСН-2001.1. База. Р.1, о.1, поз.1064 | СПИРТ ЭТИЛОВЫЙ ТЕХНИЧЕСКИЙ | 1346 | 1009 | кг | кг | 1 | 0.004 | 11.25 | 0 | 0 | 0 | 0 | 1 | 0 | 0.004 | 2 | 91806425 | 129 | 0 | 0 | 0 | 0 | 0 | 0 | 0 | 0
52 | 91806426 | 91806420 | 7233592 | 1 | 1 | 7157832 | 3 | 1.1-1-1943 | ТСН-2001.1. База. Р.1, о.1, поз.1943 | АЦЕТОН ХИМИЧЕСКИ ЧИСТЫЙ | 1346 | 1009 | кг | кг | 1 | 0.002 | 14.07 | 0 | 0 | 0 | 0 | 1 | 0 | 0.002 | 2 | 91806426 | 130 | 0 | 0 | 0 | 0 | 0 | 0 | 0 | 0
52 | 91806427 | 91806420 | 7232052 | 1 | 1 | 7157832 | 3 | 1.1-1-330 | ТСН-2001.1. База. Р.1, о.1, поз.330 | КАНИФОЛЬ | 1346 | 1009 | кг | кг | 1 | 0.0035 | 16.7 | 0 | 0 | 0 | 0 | 1 | 0 | 0.0035 | 2 | 91806427 | 131 | 0 | 0 | 0 | 0 | 0 | 0 | 0 | 0
52 | 91806428 | 91806420 | 7162324 | 7157832 | 1 | 7157832 | 3 | 1.1-1-946 |  | ПРИПОИ ОЛОВЯННО-СВИНЦОВЫЕ В ПРУТКАХ, РАЗМЕРЫ 8-10Х10-15Х250-500 ММ, МАРКА ПОС-61 | 1346 | 1009 | кг | кг | 1 | 0.002 | 78.5639 | 0 | 0 | 0 | 0 | 1 | 0 | 0.002 | 2 | 91806428 | 132 | 0 | 0 | 0 | 0 | 0 | 0 | 0 | 0
53 | 91806443 | 91806421 | 7157835 | 7157832 | 1 | 7157832 | 1 | 9999990008 |  | ТРУДОЗАТРАТЫ РАБОЧИХ (ЭСН) | 1191 | 1013 | чел.-ч. | чел.-ч. | 1 | 0.46 | 0 | 0 | 0 | 0 | 0 | 1 | 1 | 0.46 | 2 | 91806443 | 133 | 0 | 0 | 0 | 0 | 0 | 0 | 0 | 0
53 | 91806444 | 91806421 | 7231435 | 1 | 1 | 7157832 | 2 | 2.1-18-24 | ТСН-2001.2. База. п.1-18-24 (183102) | АВТОМОБИЛИ ПОЛУПАССАЖИРСКИЕ ТИПА ГАЗ, ГРУЗОПОДЪЕМНОСТЬ ДО 2 Т | 1368 | 1011 | маш.-ч | маш.-ч | 1 | 0.06 | 0 | 42.2 | 18.38 | 0 | 0 | 1 | 0 | 0.06 | 2 | 91806444 | 134 | 0 | 0 | 0 | 0 | 0 | 0 | 0 | 0
53 | 91806445 | 91806421 | 7231814 | 1 | 1 | 7157832 | 3 | 1.1-1-106 | ТСН-2001.1. База. Р.1, о.1, поз.106 | БЯЗЬ | 1327 | 1005 | м2 | м2 | 1 | 0.02 | 35.72 | 0 | 0 | 0 | 0 | 1 | 0 | 0.02 | 2 | 91806445 | 135 | 0 | 0 | 0 | 0 | 0 | 0 | 0 | 0
53 | 91806446 | 91806421 | 7232734 | 1 | 1 | 7157832 | 3 | 1.1-1-1064 | ТСН-2001.1. База. Р.1, о.1, поз.1064 | СПИРТ ЭТИЛОВЫЙ ТЕХНИЧЕСКИЙ | 1346 | 1009 | кг | кг | 1 | 0.004 | 11.25 | 0 | 0 | 0 | 0 | 1 | 0 | 0.004 | 2 | 91806446 | 136 | 0 | 0 | 0 | 0 | 0 | 0 | 0 | 0
53 | 91806447 | 91806421 | 7233592 | 1 | 1 | 7157832 | 3 | 1.1-1-1943 | ТСН-2001.1. База. Р.1, о.1, поз.1943 | АЦЕТОН ХИМИЧЕСКИ ЧИСТЫЙ | 1346 | 1009 | кг | кг | 1 | 0.002 | 14.07 | 0 | 0 | 0 | 0 | 1 | 0 | 0.002 | 2 | 91806447 | 137 | 0 | 0 | 0 | 0 | 0 | 0 | 0 | 0
53 | 91806448 | 91806421 | 7232052 | 1 | 1 | 7157832 | 3 | 1.1-1-330 | ТСН-2001.1. База. Р.1, о.1, поз.330 | КАНИФОЛЬ | 1346 | 1009 | кг | кг | 1 | 0.0035 | 16.7 | 0 | 0 | 0 | 0 | 1 | 0 | 0.0035 | 2 | 91806448 | 138 | 0 | 0 | 0 | 0 | 0 | 0 | 0 | 0
53 | 91806449 | 91806421 | 7162324 | 7157832 | 1 | 7157832 | 3 | 1.1-1-946 |  | ПРИПОИ ОЛОВЯННО-СВИНЦОВЫЕ В ПРУТКАХ, РАЗМЕРЫ 8-10Х10-15Х250-500 ММ, МАРКА ПОС-61 | 1346 | 1009 | кг | кг | 1 | 0.002 | 78.5639 | 0 | 0 | 0 | 0 | 1 | 0 | 0.002 | 2 | 91806449 | 139 | 0 | 0 | 0 | 0 | 0 | 0 | 0 | 0
54 | 91802458 | 91802453 | 7157835 | 7157832 | 1 | 7157832 | 1 | 9999990008 |  | ТРУДОЗАТРАТЫ РАБОЧИХ (ЭСН) | 1191 | 1013 | чел.-ч. | чел.-ч. | 1 | 0.87 | 0 | 0 | 0 | 0 | 0 | 1 | 1 | 0.87 | 2 | 91802454 | 140 | 0 | 0 | 0 | 0 | 0 | 0 | 0 | 0
54 | 91802459 | 91802453 | 7231435 | 1 | 1 | 7157832 | 2 | 2.1-18-24 | ТСН-2001.2. База. п.1-18-24 (183102) | АВТОМОБИЛИ ПОЛУПАССАЖИРСКИЕ ТИПА ГАЗ, ГРУЗОПОДЪЕМНОСТЬ ДО 2 Т | 1368 | 1011 | маш.-ч | маш.-ч | 1 | 0.05 | 0 | 42.2 | 18.38 | 0 | 0 | 1 | 0 | 0.05 | 2 | 91802455 | 141 | 0 | 0 | 0 | 0 | 0 | 0 | 0 | 0
54 | 91802460 | 91802453 | 7231814 | 1 | 1 | 7157832 | 3 | 1.1-1-106 | ТСН-2001.1. База. Р.1, о.1, поз.106 | БЯЗЬ | 1327 | 1005 | м2 | м2 | 1 | 0.01 | 35.72 | 0 | 0 | 0 | 0 | 1 | 0 | 0.01 | 2 | 91802456 | 142 | 0 | 0 | 0 | 0 | 0 | 0 | 0 | 0
54 | 91802461 | 91802453 | 7232733 | 1 | 1 | 7157832 | 3 | 1.1-1-1063 | ТСН-2001.1. База. Р.1, о.1, поз.1063 | СПИРТ ЭТИЛОВЫЙ РЕКТИФИКАТ | 1346 | 1009 | кг | кг | 1 | 2e-05 | 26.89 | 0 | 0 | 0 | 0 | 1 | 0 | 2e-05 | 2 | 91802457 | 143 | 0 | 0 | 0 | 0 | 0 | 0 | 0 | 0
55 | 91806451 | 91806450 | 7157835 | 7157832 | 1 | 7157832 | 1 | 9999990008 |  | ТРУДОЗАТРАТЫ РАБОЧИХ (ЭСН) | 1191 | 1013 | чел.-ч. | чел.-ч. | 1 | 1.65 | 0 | 0 | 0 | 0 | 0 | 1 | 1 | 1.65 | 2 | 91806451 | 144 | 0 | 0 | 0 | 0 | 0 | 0 | 0 | 0
55 | 91806452 | 91806450 | 7231435 | 1 | 1 | 7157832 | 2 | 2.1-18-24 | ТСН-2001.2. База. п.1-18-24 (183102) | АВТОМОБИЛИ ПОЛУПАССАЖИРСКИЕ ТИПА ГАЗ, ГРУЗОПОДЪЕМНОСТЬ ДО 2 Т | 1368 | 1011 | маш.-ч | маш.-ч | 1 | 0.09 | 0 | 42.2 | 18.38 | 0 | 0 | 1 | 0 | 0.09 | 2 | 91806452 | 145 | 0 | 0 | 0 | 0 | 0 | 0 | 0 | 0
56 | 91802467 | 91802462 | 7157835 | 7157832 | 1 | 7157832 | 1 | 9999990008 |  | ТРУДОЗАТРАТЫ РАБОЧИХ (ЭСН) | 1191 | 1013 | чел.-ч. | чел.-ч. | 1 | 1.22 | 0 | 0 | 0 | 0 | 0 | 1 | 1 | 1.22 | 2 | 91802463 | 146 | 0 | 0 | 0 | 0 | 0 | 0 | 0 | 0
56 | 91802468 | 91802462 | 7231814 | 1 | 1 | 7157832 | 3 | 1.1-1-106 | ТСН-2001.1. База. Р.1, о.1, поз.106 | БЯЗЬ | 1327 | 1005 | м2 | м2 | 1 | 0.3 | 35.72 | 0 | 0 | 0 | 0 | 1 | 0 | 0.3 | 2 | 91802464 | 147 | 0 | 0 | 0 | 0 | 0 | 0 | 0 | 0
56 | 91802469 | 91802462 | 7233129 | 1 | 1 | 7157832 | 3 | 1.1-1-1463 | ТСН-2001.1. Доп.19. Р.1, о.1, поз.1463 | ШКУРКА ШЛИФОВАЛЬНАЯ НА БУМАЖНОЙ ОСНОВЕ | 1327 | 1005 | м2 | м2 | 1 | 0.1 | 104 | 0 | 0 | 0 | 0 | 1 | 0 | 0.1 | 2 | 91802465 | 148 | 0 | 0 | 0 | 0 | 0 | 0 | 0 | 0
56 | 91802470 | 91802462 | 7234549 | 1 | 1 | 7157832 | 3 | 1.1-2-77 | ТСН-2001.1. База. Р.1, о.2, поз.77 | СРЕДСТВО ЧИСТЯЩЕЕ 'ЧИСТОЛЬ' | 1346 | 1009 | кг | кг | 1 | 0.12 | 8.21 | 0 | 0 | 0 | 0 | 1 | 0 | 0.12 | 2 | 91802466 | 149 | 0 | 0 | 0 | 0 | 0 | 0 | 0 | 0
57 | 91806458 | 91806453 | 7157835 | 7157832 | 1 | 7157832 | 1 | 9999990008 |  | ТРУДОЗАТРАТЫ РАБОЧИХ (ЭСН) | 1191 | 1013 | чел.-ч. | чел.-ч. | 1 | 1.32 | 0 | 0 | 0 | 0 | 0 | 1 | 1 | 1.32 | 2 | 91806458 | 150 | 0 | 0 | 0 | 0 | 0 | 0 | 0 | 0
57 | 91806459 | 91806453 | 7231814 | 1 | 1 | 7157832 | 3 | 1.1-1-106 | ТСН-2001.1. База. Р.1, о.1, поз.106 | БЯЗЬ | 1327 | 1005 | м2 | м2 | 1 | 0.5 | 35.72 | 0 | 0 | 0 | 0 | 1 | 0 | 0.5 | 2 | 91806459 | 151 | 0 | 0 | 0 | 0 | 0 | 0 | 0 | 0
57 | 91806460 | 91806453 | 7232734 | 1 | 1 | 7157832 | 3 | 1.1-1-1064 | ТСН-2001.1. База. Р.1, о.1, поз.1064 | СПИРТ ЭТИЛОВЫЙ ТЕХНИЧЕСКИЙ | 1346 | 1009 | кг | кг | 1 | 0.08 | 11.25 | 0 | 0 | 0 | 0 | 1 | 0 | 0.08 | 2 | 91806460 | 152 | 0 | 0 | 0 | 0 | 0 | 0 | 0 | 0
57 | 91806461 | 91806453 | 7233129 | 1 | 1 | 7157832 | 3 | 1.1-1-1463 | ТСН-2001.1. Доп.19. Р.1, о.1, поз.1463 | ШКУРКА ШЛИФОВАЛЬНАЯ НА БУМАЖНОЙ ОСНОВЕ | 1327 | 1005 | м2 | м2 | 1 | 0.4 | 104 | 0 | 0 | 0 | 0 | 1 | 0 | 0.4 | 2 | 91806461 | 153 | 0 | 0 | 0 | 0 | 0 | 0 | 0 | 0
57 | 91806462 | 91806453 | 7234549 | 1 | 1 | 7157832 | 3 | 1.1-2-77 | ТСН-2001.1. База. Р.1, о.2, поз.77 | СРЕДСТВО ЧИСТЯЩЕЕ 'ЧИСТОЛЬ' | 1346 | 1009 | кг | кг | 1 | 0.072 | 8.21 | 0 | 0 | 0 | 0 | 1 | 0 | 0.072 | 2 | 91806462 | 154 | 0 | 0 | 0 | 0 | 0 | 0 | 0 | 0
58 | 91802477 | 91802471 | 7157835 | 7157832 | 1 | 7157832 | 1 | 9999990008 |  | ТРУДОЗАТРАТЫ РАБОЧИХ (ЭСН) | 1191 | 1013 | чел.-ч. | чел.-ч. | 1 | 0.41 | 0 | 0 | 0 | 0 | 0 | 1 | 1 | 0.41 | 2 | 91802472 | 155 | 0 | 0 | 0 | 0 | 0 | 0 | 0 | 0
58 | 91802475 | 91802471 | 7231435 | 1 | 1 | 7157832 | 2 | 2.1-18-24 | ТСН-2001.2. База. п.1-18-24 (183102) | АВТОМОБИЛИ ПОЛУПАССАЖИРСКИЕ ТИПА ГАЗ, ГРУЗОПОДЪЕМНОСТЬ ДО 2 Т | 1368 | 1011 | маш.-ч | маш.-ч | 1 | 0.04 | 0 | 42.2 | 18.38 | 0 | 0 | 1 | 0 | 0.04 | 2 | 91802473 | 156 | 0 | 0 | 0 | 0 | 0 | 0 | 0 | 0
58 | 91802476 | 91802471 | 7231824 | 1 | 1 | 7157832 | 3 | 1.1-1-115 | ТСН-2001.1. База. Р.1, о.1, поз.115 | ВЕТОШЬ | 1346 | 1009 | кг | кг | 1 | 0.01 | 1.61 | 0 | 0 | 0 | 0 | 1 | 0 | 0.01 | 2 | 91802474 | 157 | 0 | 0 | 0 | 0 | 0 | 0 | 0 | 0
59 | 91806465 | 91806463 | 7157835 | 7157832 | 1 | 7157832 | 1 | 9999990008 |  | ТРУДОЗАТРАТЫ РАБОЧИХ (ЭСН) | 1191 | 1013 | чел.-ч. | чел.-ч. | 1 | 0.41 | 0 | 0 | 0 | 0 | 0 | 1 | 1 | 0.41 | 2 | 91806465 | 158 | 0 | 0 | 0 | 0 | 0 | 0 | 0 | 0
59 | 91806466 | 91806463 | 7231435 | 1 | 1 | 7157832 | 2 | 2.1-18-24 | ТСН-2001.2. База. п.1-18-24 (183102) | АВТОМОБИЛИ ПОЛУПАССАЖИРСКИЕ ТИПА ГАЗ, ГРУЗОПОДЪЕМНОСТЬ ДО 2 Т | 1368 | 1011 | маш.-ч | маш.-ч | 1 | 0.04 | 0 | 42.2 | 18.38 | 0 | 0 | 1 | 0 | 0.04 | 2 | 91806466 | 159 | 0 | 0 | 0 | 0 | 0 | 0 | 0 | 0
59 | 91806467 | 91806463 | 7231824 | 1 | 1 | 7157832 | 3 | 1.1-1-115 | ТСН-2001.1. База. Р.1, о.1, поз.115 | ВЕТОШЬ | 1346 | 1009 | кг | кг | 1 | 0.01 | 1.61 | 0 | 0 | 0 | 0 | 1 | 0 | 0.01 | 2 | 91806467 | 160 | 0 | 0 | 0 | 0 | 0 | 0 | 0 | 0