## Смета по ТСН-2001
"УТВЕРЖДАЮ"
СМЕТА
Профконтроль устройств РЗА на КРУЭ (КРУ-10кв, ГРУ-10кВ, КРУЭ-220кВ, защит линий и трансформаторов) | [23 empty] | Профконтроль устройств РЗА на КРУЭ (КРУ-10кв, ГРУ-10кВ, КРУЭ-220кВ, защит линий и трансформаторов)
ГТЭС Строгино имени М.А. Лапира (Проезд N 607, д.22)
Основание: чертежи №
текущая цена
[5 empty] | Сметная стоимость |  |  |  | 6328.0494 | тыс.руб
Составлен(а) в уровне текущих (прогнозных) цен ТСН-2001 ремонт апрель 2015 года
№№ п/п | Шифр расценки и коды ресурсов | Наименование работ и затрат | Единица измерения | Кол-во единиц | Цена на ед. изм. руб. | Попра-вочные коэфф. | Коэфф. зимних удоро-жаний | ВСЕГО в базисном уровне цен, руб. | Коэфф. пересчета и нормы НР и СП | Всего в текущем уровне цен, руб.
1 | 2 | 3 | 4 | 5 | 6 | 7 | 8 | 9 | 10 | 11
Раздел: Защита линий 220 кВ | [23 empty] | Раздел: Защита линий 220 кВ
1 | 5.1-20-4 | ВЫКЛЮЧАТЕЛЬ ТРЕХПОЛЮСНЫЙ: С ЭЛЕКТРОМАГНИТНЫМ, ТЕПЛОВЫМ ИЛИ КОМБИНИРОВАННЫМ РАСЦЕПИТЕЛЕМ, НОМИНАЛЬНЫЙ ТОК А, ДО 50 | шт. | 6 | [8 empty] | 95.65 | 1469.52 | 89.27 | 910.69 | 0 | 0
|  | ЗП |  |  | 22.14 | )*1,2*0,8 | 1 | 127.53 | 16.23 | 2069.75 | [8 empty] | 127.53
|  | НР от ЗП | % | 75 |  |  |  | 95.65 | 71 | 1469.52
|  | СП от ЗП | % | 70 |  |  |  | 89.27 | 44 | 910.69
|  | ЗТР | чел-ч | 1.8 |  | )*1,2*0,8 | 1 | 10.368
[7 empty] | 312.45 |  | 4449.96 |  | 312.45 | 4449.96 | [7 empty] | 0 | 0 | 0 | 312.45
2 | 5.1-56-2 | ЗАЩИТЫ ДИСТАНЦИОННЫЕ ТИПА ПДЭ-2001 | компл. | 2 | [8 empty] | 3741.88 | 57491.68 | 3492.42 | 35628.65 | 0 | 0
|  | ЗП |  |  | 4157.64 | )*1,2*0,5 | 1 | 4989.17 | 16.23 | 80974.2 | [8 empty] | 4989.17
|  | НР от ЗП | % | 75 |  |  |  | 3741.88 | 71 | 57491.68
|  | СП от ЗП | % | 70 |  |  |  | 3492.42 | 44 | 35628.65
|  | ЗТР | чел-ч | 237 |  | )*1,2*0,5 | 1 | 284.4
[7 empty] | 12223.47 |  | 174094.53 |  | 12223.47 | 174094.53 | [7 empty] | 0 | 0 | 0 | 12223.47
3 | 5.1-56-2 | ЗАЩИТЫ ДИСТАНЦИОННЫЕ ТИПА ПДЭ-2001 | компл. | 2 | [8 empty] | 3741.88 | 57491.68 | 3492.42 | 35628.65 | 0 | 0
|  | ЗП |  |  | 4157.64 | )*1,2*0,5 | 1 | 4989.17 | 16.23 | 80974.2 | [8 empty] | 4989.17
|  | НР от ЗП | % | 75 |  |  |  | 3741.88 | 71 | 57491.68
|  | СП от ЗП | % | 70 |  |  |  | 3492.42 | 44 | 35628.65
|  | ЗТР | чел-ч | 237 |  | )*1,2*0,5 | 1 | 284.4
[7 empty] | 12223.47 |  | 174094.53 |  | 12223.47 | 174094.53 | [7 empty] | 0 | 0 | 0 | 12223.47
4 | 5.1-56-2 | ЗАЩИТЫ ДИСТАНЦИОННЫЕ ТИПА ПДЭ-2001 | компл. | 2 | [8 empty] | 3741.88 | 57491.68 | 3492.42 | 35628.65 | 0 | 0
|  | ЗП |  |  | 4157.64 | )*1,2*0,5 | 1 | 4989.17 | 16.23 | 80974.2 | [8 empty] | 4989.17
|  | НР от ЗП | % | 75 |  |  |  | 3741.88 | 71 | 57491.68
|  | СП от ЗП | % | 70 |  |  |  | 3492.42 | 44 | 35628.65
|  | ЗТР | чел-ч | 237 |  | )*1,2*0,5 | 1 | 284.4
[7 empty] | 12223.47 |  | 174094.53 |  | 12223.47 | 174094.53 | [7 empty] | 0 | 0 | 0 | 12223.47
5 | 5.1-108-2 | ЦЕПЬ ТП, ТИТ, ТИИ, ВТИ | цепь | 6 | [8 empty] | 352.08 | 5409.5 | 328.61 | 3352.36 | 0 | 0
|  | ЗП |  |  | 81.5 | )*1,2*0,8 | 1 | 469.44 | 16.23 | 7619.01 | [8 empty] | 469.44
|  | НР от ЗП | % | 75 |  |  |  | 352.08 | 71 | 5409.5
|  | СП от ЗП | % | 70 |  |  |  | 328.61 | 44 | 3352.36
|  | ЗТР | чел-ч | 4.5 |  | )*1,2*0,8 | 1 | 25.92
[7 empty] | 1150.13 |  | 16380.87 |  | 1150.13 | 16380.87 | [7 empty] | 0 | 0 | 0 | 1150.13
6 | 5.1-108-3 | ЦЕПЬ ТУ, ТР | цепь | 20 | [8 empty] | 938.88 | 14425.33 | 876.29 | 8939.64 | 0 | 0
|  | ЗП |  |  | 65.2 | )*1,2*0,8 | 1 | 1251.84 | 16.23 | 20317.36 | [8 empty] | 1251.84
|  | НР от ЗП | % | 75 |  |  |  | 938.88 | 71 | 14425.33
|  | СП от ЗП | % | 70 |  |  |  | 876.29 | 44 | 8939.64
|  | ЗТР | чел-ч | 3.6 |  | )*1,2*0,8 | 1 | 69.12
[7 empty] | 3067.01 |  | 43682.33 |  | 3067.01 | 43682.33 | [7 empty] | 0 | 0 | 0 | 3067.01
7 | 5.1-145-1 | СХЕМА СБОРА И РЕАЛИЗАЦИЯ СИГНАЛОВ ИНФОРМАЦИИ УСТРОЙСТВ ЗАЩИТЫ, АВТОМАТИКИ ЭЛЕКТРИЧЕСКИХ И ТЕХНОЛОГИЧЕСКИХ РЕЖИМОВ | сигнал | 20 | [8 empty] | 212.69 | 3267.82 | 198.51 | 2025.13 | 0 | 0
|  | ЗП |  |  | 14.77 | )*1,2*0,8 | 1 | 283.58 | 16.23 | 4602.57 | [8 empty] | 283.58
|  | НР от ЗП | % | 75 |  |  |  | 212.69 | 71 | 3267.82
|  | СП от ЗП | % | 70 |  |  |  | 198.51 | 44 | 2025.13
|  | ЗТР | чел-ч | 1 |  | )*1,2*0,8 | 1 | 19.2
[7 empty] | 694.78 |  | 9895.52 |  | 694.78 | 9895.52 | [7 empty] | 0 | 0 | 0 | 694.78
8 | 5.1-162-1 | ИЗМЕРЕНИЕ СОПРОТИВЛЕНИЯ ИЗОЛЯЦИИ МЕГАОММЕТРОМ КАБЕЛЬНЫХ И ДРУГИХ ЛИНИЙ НАПРЯЖЕНИЕМ ДО 1 КВ, ПРЕДНАЗНАЧЕННЫХ ДЛЯ ПЕРЕДАЧИ ЭЛЕКТРОЭНЕРГИИ К РАСПРЕДЕЛИТЕЛЬНЫМ УСТРОЙСТВАМ, ЩИТАМ, ШКАФАМ И КОММУТАЦИОННЫМ АППАРАТАМ | измерение | 16 | [8 empty] | 65.66 | 1008.89 | 61.29 | 625.23 | 0 | 0
|  | ЗП |  |  | 5.7 | )*1,2*0,8 | 1 | 87.55 | 16.23 | 1420.97 | [8 empty] | 87.55
|  | НР от ЗП | % | 75 |  |  |  | 65.66 | 71 | 1008.89
|  | СП от ЗП | % | 70 |  |  |  | 61.29 | 44 | 625.23
|  | ЗТР | чел-ч | 0.36 |  | )*1,2*0,8 | 1 | 5.5296
[7 empty] | 214.5 |  | 3055.09 |  | 214.5 | 3055.09 | [7 empty] | 0 | 0 | 0 | 214.5
9 | 5.1-162-1 | ИЗМЕРЕНИЕ СОПРОТИВЛЕНИЯ ИЗОЛЯЦИИ МЕГАОММЕТРОМ КАБЕЛЬНЫХ И ДРУГИХ ЛИНИЙ НАПРЯЖЕНИЕМ ДО 1 КВ, ПРЕДНАЗНАЧЕННЫХ ДЛЯ ПЕРЕДАЧИ ЭЛЕКТРОЭНЕРГИИ К РАСПРЕДЕЛИТЕЛЬНЫМ УСТРОЙСТВАМ, ЩИТАМ, ШКАФАМ И КОММУТАЦИОННЫМ АППАРАТАМ | измерение | 10 | [8 empty] | 41.04 | 630.56 | 38.3 | 390.77 | 0 | 0
|  | ЗП |  |  | 5.7 | )*1,2*0,8 | 1 | 54.72 | 16.23 | 888.11 | [8 empty] | 54.72
|  | НР от ЗП | % | 75 |  |  |  | 41.04 | 71 | 630.56
|  | СП от ЗП | % | 70 |  |  |  | 38.3 | 44 | 390.77
|  | ЗТР | чел-ч | 0.36 |  | )*1,2*0,8 | 1 | 3.456
[7 empty] | 134.06 |  | 1909.44 |  | 134.06 | 1909.44 | [7 empty] | 0 | 0 | 0 | 134.06
Итого по разделу: Защита линий 220 кВ | [6 empty] | 42243.34 |  | 601656.8 | [15 empty] | Итого по разделу: Защита линий 220 кВ
Раздел: Уров 220 кВ 1(2) с.ш. | [23 empty] | Раздел: Уров 220 кВ 1(2) с.ш.
1 | 5.1-20-4 | ВЫКЛЮЧАТЕЛЬ ТРЕХПОЛЮСНЫЙ: С ЭЛЕКТРОМАГНИТНЫМ, ТЕПЛОВЫМ ИЛИ КОМБИНИРОВАННЫМ РАСЦЕПИТЕЛЕМ, НОМИНАЛЬНЫЙ ТОК А, ДО 50 | шт. | 1 | [8 empty] | 15.94 | 244.92 | 14.88 | 151.78 | 0 | 0
|  | ЗП |  |  | 22.14 | )*1,2*0,8 | 1 | 21.25 | 16.23 | 344.96 | [8 empty] | 21.25
|  | НР от ЗП | % | 75 |  |  |  | 15.94 | 71 | 244.92
|  | СП от ЗП | % | 70 |  |  |  | 14.88 | 44 | 151.78
|  | ЗТР | чел-ч | 1.8 |  | )*1,2*0,8 | 1 | 1.728
[7 empty] | 52.07 |  | 741.66 |  | 52.07 | 741.66 | [7 empty] | 0 | 0 | 0 | 52.07
2 | 5.1-64-1 | УСТРОЙСТВО РЕЗЕРВИРОВАНИЯ ОТКАЗА ВЫКЛЮЧАТЕЛЯ (УРОВ) ПРИ КОЛИЧЕСТВЕ ПРИСОЕДИНЕНИЙ ДО ЧЕТЫРЕХ | компл. | 2 | [8 empty] | 1439.91 | 22123.41 | 1343.92 | 13710.28 | 0 | 0
|  | ЗП |  |  | 999.94 | )*1,2*0,8 | 1 | 1919.88 | 16.23 | 31159.73 | [8 empty] | 1919.88
|  | НР от ЗП | % | 75 |  |  |  | 1439.91 | 71 | 22123.41
|  | СП от ЗП | % | 70 |  |  |  | 1343.92 | 44 | 13710.28
|  | ЗТР | чел-ч | 57 |  | )*1,2*0,8 | 1 | 109.44
[7 empty] | 4703.71 |  | 66993.42 |  | 4703.71 | 66993.42 | [7 empty] | 0 | 0 | 0 | 4703.71
3 | 5.1-64-1 | УСТРОЙСТВО РЕЗЕРВИРОВАНИЯ ОТКАЗА ВЫКЛЮЧАТЕЛЯ (УРОВ) ПРИ КОЛИЧЕСТВЕ ПРИСОЕДИНЕНИЙ ДО ЧЕТЫРЕХ | компл. | 1 | [8 empty] | 71.99 | 1106.17 | 67.19 | 685.52 | 0 | 0
|  | ЗП |  |  | 999.94 | )*1,2*0,8*0,1 | 1 | 95.99 | 16.23 | 1557.99 | [8 empty] | 95.99
|  | НР от ЗП | % | 75 |  |  |  | 71.99 | 71 | 1106.17
|  | СП от ЗП | % | 70 |  |  |  | 67.19 | 44 | 685.52
|  | ЗТР | чел-ч | 57 |  | )*1,2*0,8*0,1 | 1 | 5.472
[7 empty] | 235.17 |  | 3349.68 |  | 235.17 | 3349.68 | [7 empty] | 0 | 0 | 0 | 235.17
4 | 5.1-39-2 | ЗАЩИТА С РЕЛЕ РНТ, РСТ-15(РСТ-16): ОДНИМ | компл. | 5 | [8 empty] | 484.6 | 7445.53 | 452.29 | 4614.13 | 0 | 0
|  | ЗП |  |  | 134.61 | )*1,2*0,8 | 1 | 646.13 | 16.23 | 10486.66 | [8 empty] | 646.13
|  | НР от ЗП | % | 75 |  |  |  | 484.6 | 71 | 7445.53
|  | СП от ЗП | % | 70 |  |  |  | 452.29 | 44 | 4614.13
|  | ЗТР | чел-ч | 8.1 |  | )*1,2*0,8 | 1 | 38.88
[7 empty] | 1583.02 |  | 22546.32 |  | 1583.02 | 22546.32 | [7 empty] | 0 | 0 | 0 | 1583.02
Итого по разделу: Уров 220 кВ 1(2) с.ш. | [6 empty] | 6573.97 |  | 93631.08 | [15 empty] | Итого по разделу: Уров 220 кВ 1(2) с.ш.
Раздел: ШСВ 220 кВ | [23 empty] | Раздел: ШСВ 220 кВ
1 | 5.1-20-4 | ВЫКЛЮЧАТЕЛЬ ТРЕХПОЛЮСНЫЙ: С ЭЛЕКТРОМАГНИТНЫМ, ТЕПЛОВЫМ ИЛИ КОМБИНИРОВАННЫМ РАСЦЕПИТЕЛЕМ, НОМИНАЛЬНЫЙ ТОК А, ДО 50 | шт. | 1 | [8 empty] | 15.94 | 244.92 | 14.88 | 151.78 | 0 | 0
|  | ЗП |  |  | 22.14 | )*1,2*0,8 | 1 | 21.25 | 16.23 | 344.96 | [8 empty] | 21.25
|  | НР от ЗП | % | 75 |  |  |  | 15.94 | 71 | 244.92
|  | СП от ЗП | % | 70 |  |  |  | 14.88 | 44 | 151.78
|  | ЗТР | чел-ч | 1.8 |  | )*1,2*0,8 | 1 | 1.728
[7 empty] | 52.07 |  | 741.66 |  | 52.07 | 741.66 | [7 empty] | 0 | 0 | 0 | 52.07
2 | 5.1-62-2 | БЛОК ДИСТАНЦИОННОЙ ЗАЩИТЫ ЛИНИЙ ТИПА БРЭ-2701 | компл. | 1 | [8 empty] | 749.96 | 11522.63 | 699.96 | 7140.79 | 0 | 0
|  | ЗП |  |  | 1666.57 | )*1,2*0,5 | 1 | 999.94 | 16.23 | 16229.06 | [8 empty] | 999.94
|  | НР от ЗП | % | 75 |  |  |  | 749.96 | 71 | 11522.63
|  | СП от ЗП | % | 70 |  |  |  | 699.96 | 44 | 7140.79
|  | ЗТР | чел-ч | 95 |  | )*1,2*0,5 | 1 | 57
[7 empty] | 2449.86 |  | 34892.48 |  | 2449.86 | 34892.48 | [7 empty] | 0 | 0 | 0 | 2449.86
3 | 5.1-108-2 | ЦЕПЬ ТП, ТИТ, ТИИ, ВТИ | цепь | 2 | [8 empty] | 117.36 | 1803.17 | 109.54 | 1117.45 | 0 | 0
|  | ЗП |  |  | 81.5 | )*1,2*0,8 | 1 | 156.48 | 16.23 | 2539.67 | [8 empty] | 156.48
|  | НР от ЗП | % | 75 |  |  |  | 117.36 | 71 | 1803.17
|  | СП от ЗП | % | 70 |  |  |  | 109.54 | 44 | 1117.45
|  | ЗТР | чел-ч | 4.5 |  | )*1,2*0,8 | 1 | 8.64
[7 empty] | 383.38 |  | 5460.29 |  | 383.38 | 5460.29 | [7 empty] | 0 | 0 | 0 | 383.38
4 | 5.1-108-3 | ЦЕПЬ ТУ, ТР | цепь | 12 | [8 empty] | 563.33 | 8655.2 | 525.77 | 5363.78 | 0 | 0
|  | ЗП |  |  | 65.2 | )*1,2*0,8 | 1 | 751.1 | 16.23 | 12190.42 | [8 empty] | 751.1
|  | НР от ЗП | % | 75 |  |  |  | 563.33 | 71 | 8655.2
|  | СП от ЗП | % | 70 |  |  |  | 525.77 | 44 | 5363.78
|  | ЗТР | чел-ч | 3.6 |  | )*1,2*0,8 | 1 | 41.472
[7 empty] | 1840.2 |  | 26209.4 |  | 1840.2 | 26209.4 | [7 empty] | 0 | 0 | 0 | 1840.2
5 | 5.1-145-1 | СХЕМА СБОРА И РЕАЛИЗАЦИЯ СИГНАЛОВ ИНФОРМАЦИИ УСТРОЙСТВ ЗАЩИТЫ, АВТОМАТИКИ ЭЛЕКТРИЧЕСКИХ И ТЕХНОЛОГИЧЕСКИХ РЕЖИМОВ | сигнал | 18 | [8 empty] | 191.42 | 2941.04 | 178.66 | 1822.62 | 0 | 0
|  | ЗП |  |  | 14.77 | )*1,2*0,8 | 1 | 255.23 | 16.23 | 4142.31 | [8 empty] | 255.23
|  | НР от ЗП | % | 75 |  |  |  | 191.42 | 71 | 2941.04
|  | СП от ЗП | % | 70 |  |  |  | 178.66 | 44 | 1822.62
|  | ЗТР | чел-ч | 1 |  | )*1,2*0,8 | 1 | 17.28
[7 empty] | 625.31 |  | 8905.97 |  | 625.31 | 8905.97 | [7 empty] | 0 | 0 | 0 | 625.31
6 | 5.1-162-1 | ИЗМЕРЕНИЕ СОПРОТИВЛЕНИЯ ИЗОЛЯЦИИ МЕГАОММЕТРОМ КАБЕЛЬНЫХ И ДРУГИХ ЛИНИЙ НАПРЯЖЕНИЕМ ДО 1 КВ, ПРЕДНАЗНАЧЕННЫХ ДЛЯ ПЕРЕДАЧИ ЭЛЕКТРОЭНЕРГИИ К РАСПРЕДЕЛИТЕЛЬНЫМ УСТРОЙСТВАМ, ЩИТАМ, ШКАФАМ И КОММУТАЦИОННЫМ АППАРАТАМ | измерение | 6 | [8 empty] | 24.62 | 378.33 | 22.98 | 234.46 | 0 | 0
|  | ЗП |  |  | 5.7 | )*1,2*0,8 | 1 | 32.83 | 16.23 | 532.86 | [8 empty] | 32.83
|  | НР от ЗП | % | 75 |  |  |  | 24.62 | 71 | 378.33
|  | СП от ЗП | % | 70 |  |  |  | 22.98 | 44 | 234.46
|  | ЗТР | чел-ч | 0.36 |  | )*1,2*0,8 | 1 | 2.0736
[7 empty] | 80.43 |  | 1145.65 |  | 80.43 | 1145.65 | [7 empty] | 0 | 0 | 0 | 80.43
7 | 5.1-162-1 | ИЗМЕРЕНИЕ СОПРОТИВЛЕНИЯ ИЗОЛЯЦИИ МЕГАОММЕТРОМ КАБЕЛЬНЫХ И ДРУГИХ ЛИНИЙ НАПРЯЖЕНИЕМ ДО 1 КВ, ПРЕДНАЗНАЧЕННЫХ ДЛЯ ПЕРЕДАЧИ ЭЛЕКТРОЭНЕРГИИ К РАСПРЕДЕЛИТЕЛЬНЫМ УСТРОЙСТВАМ, ЩИТАМ, ШКАФАМ И КОММУТАЦИОННЫМ АППАРАТАМ | измерение | 10 | [8 empty] | 41.04 | 630.56 | 38.3 | 390.77 | 0 | 0
|  | ЗП |  |  | 5.7 | )*1,2*0,8 | 1 | 54.72 | 16.23 | 888.11 | [8 empty] | 54.72
|  | НР от ЗП | % | 75 |  |  |  | 41.04 | 71 | 630.56
|  | СП от ЗП | % | 70 |  |  |  | 38.3 | 44 | 390.77
|  | ЗТР | чел-ч | 0.36 |  | )*1,2*0,8 | 1 | 3.456
[7 empty] | 134.06 |  | 1909.44 |  | 134.06 | 1909.44 | [7 empty] | 0 | 0 | 0 | 134.06
Итого по разделу: ШСВ 220 кВ | [6 empty] | 5565.31 |  | 79264.89 | [15 empty] | Итого по разделу: ШСВ 220 кВ
Раздел: Опер. блокировка разъединителей ГРУ-10 кВ | [23 empty] | Раздел: Опер. блокировка разъединителей ГРУ-10 кВ
1 | 5.1-118-2 | ВЫПРЯМИТЕЛЬНЫЙ БЛОК ПИТАНИЯ (ТОКОВЫЙ ИЛИ НАПРЯЖЕНИЯ) ДЛЯ ПИТАНИЯ ЦЕПЕЙ ЗАЩИТЫ, УПРАВЛЕНИЯ И СИГНАЛИЗАЦИИ МОЩНОСТЬЮ ДО 1 КВА СО СТАБИЛИЗАЦИЕЙ ВЫХОДНОГО НАПРЯЖЕНИЯ | шт. | 1 | [8 empty] | 258.02 | 3964.2 | 240.81 | 2456.69 | 0 | 0
|  | ЗП |  |  | 358.35 | )*1,2*0,8 | 1 | 344.02 | 16.23 | 5583.38 | [8 empty] | 344.02
|  | НР от ЗП | % | 75 |  |  |  | 258.02 | 71 | 3964.2
|  | СП от ЗП | % | 70 |  |  |  | 240.81 | 44 | 2456.69
|  | ЗТР | чел-ч | 22 |  | )*1,2*0,8 | 1 | 21.12
[7 empty] | 842.85 |  | 12004.27 |  | 842.85 | 12004.27 | [7 empty] | 0 | 0 | 0 | 842.85
2 | 5.1-138-1 | ДАТЧИКИ КОНТАКТНЫЕ МЕХАНИЧЕСКИЕ, ДАТЧИК С ЧИСЛОМ ЦЕПЕЙ УПРАВЛЕНИЯ ДО 2 | шт. | 128 | [8 empty] | 2916.86 | 44815.87 | 2722.41 | 27773.21 | 0 | 0
|  | ЗП |  |  | 31.65 | )*1,2*0,8 | 1 | 3889.15 | 16.23 | 63120.94 | [8 empty] | 3889.15
|  | НР от ЗП | % | 75 |  |  |  | 2916.86 | 71 | 44815.87
|  | СП от ЗП | % | 70 |  |  |  | 2722.41 | 44 | 27773.21
|  | ЗТР | чел-ч | 1.8 |  | )*1,2*0,8 | 1 | 221.184
[7 empty] | 9528.42 |  | 135710.02 |  | 9528.42 | 135710.02 | [7 empty] | 0 | 0 | 0 | 9528.42
3 | 5.1-138-2 | ДАТЧИКИ КОНТАКТНЫЕ МЕХАНИЧЕСКИЕ, ДАТЧИК С ЧИСЛОМ ЦЕПЕЙ УПРАВЛЕНИЯ ДО 5 | шт. | 19 | [8 empty] | 1515.33 | 23282.19 | 1414.31 | 14428.4 | 0 | 0
|  | ЗП |  |  | 110.77 | )*1,2*0,8 | 1 | 2020.44 | 16.23 | 32791.82 | [8 empty] | 2020.44
|  | НР от ЗП | % | 75 |  |  |  | 1515.33 | 71 | 23282.19
|  | СП от ЗП | % | 70 |  |  |  | 1414.31 | 44 | 14428.4
|  | ЗТР | чел-ч | 6.3 |  | )*1,2*0,8 | 1 | 114.912
[7 empty] | 4950.08 |  | 70502.41 |  | 4950.08 | 70502.41 | [7 empty] | 0 | 0 | 0 | 4950.08
4 | 5.1-141-3 | ФУНКЦИОНАЛЬНАЯ ГРУППА УПРАВЛЕНИЯ РЕЛЕЙНО-КОНТАКТНАЯ С ОБЩИМ ЧИСЛОМ ВНЕШНИХ БЛОКИРОВОЧНЫХ СВЯЗЕЙ ДО 10 | шт. | 19 | [8 empty] | 2953.1 | 45372.64 | 2756.23 | 28118.25 | 0 | 0
|  | ЗП |  |  | 215.87 | )*1,2*0,8 | 1 | 3937.47 | 16.23 | 63905.12 | [8 empty] | 3937.47
|  | НР от ЗП | % | 75 |  |  |  | 2953.1 | 71 | 45372.64
|  | СП от ЗП | % | 70 |  |  |  | 2756.23 | 44 | 28118.25
|  | ЗТР | чел-ч | 13 |  | )*1,2*0,8 | 1 | 237.12
[7 empty] | 9646.8 |  | 137396.01 |  | 9646.8 | 137396.01 | [7 empty] | 0 | 0 | 0 | 9646.8
5 | 5.1-108-3 | ЦЕПЬ ТУ, ТР | цепь | 32 | [8 empty] | 1502.21 | 23080.52 | 1402.06 | 14303.42 | 0 | 0
|  | ЗП |  |  | 65.2 | )*1,2*0,8 | 1 | 2002.94 | 16.23 | 32507.78 | [8 empty] | 2002.94
|  | НР от ЗП | % | 75 |  |  |  | 1502.21 | 71 | 23080.52
|  | СП от ЗП | % | 70 |  |  |  | 1402.06 | 44 | 14303.42
|  | ЗТР | чел-ч | 3.6 |  | )*1,2*0,8 | 1 | 110.592
[7 empty] | 4907.21 |  | 69891.72 |  | 4907.21 | 69891.72 | [7 empty] | 0 | 0 | 0 | 4907.21
6 | 5.1-145-1 | СХЕМА СБОРА И РЕАЛИЗАЦИЯ СИГНАЛОВ ИНФОРМАЦИИ УСТРОЙСТВ ЗАЩИТЫ, АВТОМАТИКИ ЭЛЕКТРИЧЕСКИХ И ТЕХНОЛОГИЧЕСКИХ РЕЖИМОВ | сигнал | 136 | [8 empty] | 1446.28 | 22221.2 | 1349.86 | 13770.88 | 0 | 0
|  | ЗП |  |  | 14.77 | )*1,2*0,8 | 1 | 1928.37 | 16.23 | 31297.46 | [8 empty] | 1928.37
|  | НР от ЗП | % | 75 |  |  |  | 1446.28 | 71 | 22221.2
|  | СП от ЗП | % | 70 |  |  |  | 1349.86 | 44 | 13770.88
|  | ЗТР | чел-ч | 1 |  | )*1,2*0,8 | 1 | 130.56
[7 empty] | 4724.51 |  | 67289.54 |  | 4724.51 | 67289.54 | [7 empty] | 0 | 0 | 0 | 4724.51
7 | 5.1-162-1 | ИЗМЕРЕНИЕ СОПРОТИВЛЕНИЯ ИЗОЛЯЦИИ МЕГАОММЕТРОМ КАБЕЛЬНЫХ И ДРУГИХ ЛИНИЙ НАПРЯЖЕНИЕМ ДО 1 КВ, ПРЕДНАЗНАЧЕННЫХ ДЛЯ ПЕРЕДАЧИ ЭЛЕКТРОЭНЕРГИИ К РАСПРЕДЕЛИТЕЛЬНЫМ УСТРОЙСТВАМ, ЩИТАМ, ШКАФАМ И КОММУТАЦИОННЫМ АППАРАТАМ | измерение | 50 | [8 empty] | 205.2 | 3152.78 | 191.52 | 1953.83 | 0 | 0
|  | ЗП |  |  | 5.7 | )*1,2*0,8 | 1 | 273.6 | 16.23 | 4440.53 | [8 empty] | 273.6
|  | НР от ЗП | % | 75 |  |  |  | 205.2 | 71 | 3152.78
|  | СП от ЗП | % | 70 |  |  |  | 191.52 | 44 | 1953.83
|  | ЗТР | чел-ч | 0.36 |  | )*1,2*0,8 | 1 | 17.28
[7 empty] | 670.32 |  | 9547.14 |  | 670.32 | 9547.14 | [7 empty] | 0 | 0 | 0 | 670.32
Итого по разделу: Опер. блокировка разъединителей ГРУ-10 кВ | [6 empty] | 35270.19 |  | 502341.11 | [15 empty] | Итого по разделу: Опер. блокировка разъединителей ГРУ-10 кВ
Раздел: Линии питания КРУ-10 кВ | [23 empty] | Раздел: Линии питания КРУ-10 кВ
1 | 5.1-20-4 | ВЫКЛЮЧАТЕЛЬ ТРЕХПОЛЮСНЫЙ: С ЭЛЕКТРОМАГНИТНЫМ, ТЕПЛОВЫМ ИЛИ КОМБИНИРОВАННЫМ РАСЦЕПИТЕЛЕМ, НОМИНАЛЬНЫЙ ТОК А, ДО 50 | шт. | 8 | [8 empty] | 127.53 | 1959.37 | 119.03 | 1214.25 | 0 | 0
|  | ЗП |  |  | 22.14 | )*1,2*0,8 | 1 | 170.04 | 16.23 | 2759.67 | [8 empty] | 170.04
|  | НР от ЗП | % | 75 |  |  |  | 127.53 | 71 | 1959.37
|  | СП от ЗП | % | 70 |  |  |  | 119.03 | 44 | 1214.25
|  | ЗТР | чел-ч | 1.8 |  | )*1,2*0,8 | 1 | 13.824
[7 empty] | 416.6 |  | 5933.29 |  | 416.6 | 5933.29 | [7 empty] | 0 | 0 | 0 | 416.6
2 | 5.1-26-5 | ВЫКЛЮЧАТЕЛЬ АВТОМАТИЧЕСКИЙ С ЭЛЕКТРОМАГНИТНЫМ ДУТЬЕМ ИЛИ ВАКУУМНЫЙ, НАПРЯЖЕНИЕМ ДО 11 КВ | шт. | 8 | [8 empty] | 2032.36 | 31225.97 | 1896.87 | 19351.31 | 0 | 0
|  | ЗП |  |  | 352.84 | )*1,2*0,8 | 1 | 2709.81 | 16.23 | 43980.24 | [8 empty] | 2709.81
|  | НР от ЗП | % | 75 |  |  |  | 2032.36 | 71 | 31225.97
|  | СП от ЗП | % | 70 |  |  |  | 1896.87 | 44 | 19351.31
|  | ЗТР | чел-ч | 22 |  | )*1,2*0,8 | 1 | 168.96
[7 empty] | 6639.04 |  | 94557.52 |  | 6639.04 | 94557.52 | [7 empty] | 0 | 0 | 0 | 6639.04
3 | 5.1-29-3 | СХЕМЫ УПРАВЛЕНИЯ МАСЛЯНЫМИ ВЫКЛЮЧАТЕЛЯМИ, СХЕМЫ ВТОРИЧНОЙ КОММУТАЦИИ ВЫКЛЮЧАТЕЛЯ С ДИСТАНЦИОННЫМ УПРАВЛЕНИЕМ С ОБЩИМ ЭЛЕКТРОМАГНИТНЫМ, МОТОРНЫМ ИЛИ ГРУЗОВЫМ ПРИВОДОМ, НАПРЯЖЕНИЕ ВЫКЛЮЧАТЕЛЯ, КВ, ДО: 11 | схема | 8 | [8 empty] | 1893.49 | 29092.26 | 1767.26 | 18029 | 0 | 0
|  | ЗП |  |  | 328.73 | )*1,2*0,8 | 1 | 2524.65 | 16.23 | 40975.01 | [8 empty] | 2524.65
|  | НР от ЗП | % | 75 |  |  |  | 1893.49 | 71 | 29092.26
|  | СП от ЗП | % | 70 |  |  |  | 1767.26 | 44 | 18029
|  | ЗТР | чел-ч | 22 |  | )*1,2*0,8 | 1 | 168.96
[7 empty] | 6185.4 |  | 88096.27 |  | 6185.4 | 88096.27 | [7 empty] | 0 | 0 | 0 | 6185.4
4 | 5.1-63-1 | КОМПЛЕКТНОЕ УСТРОЙСТВО ЗАЩИТЫ ТИПА ЯРЭ-2201 | компл. | 8 | [8 empty] | 9346.79 | 143607.79 | 8723.67 | 88996.38 | 0 | 0
|  | ЗП |  |  | 2596.33 | )*1,2*0,5 | 1 | 12462.38 | 16.23 | 202264.49 | [8 empty] | 12462.38
|  | НР от ЗП | % | 75 |  |  |  | 9346.79 | 71 | 143607.79
|  | СП от ЗП | % | 70 |  |  |  | 8723.67 | 44 | 88996.38
|  | ЗТР | чел-ч | 148 |  | )*1,2*0,5 | 1 | 710.4
[7 empty] | 30532.84 |  | 434868.66 |  | 30532.84 | 434868.66 | [7 empty] | 0 | 0 | 0 | 30532.84
5 | 5.1-138-2 | ДАТЧИКИ КОНТАКТНЫЕ МЕХАНИЧЕСКИЕ, ДАТЧИК С ЧИСЛОМ ЦЕПЕЙ УПРАВЛЕНИЯ ДО 5 | шт. | 8 | [8 empty] | 638.03 | 9803.03 | 595.5 | 6075.12 | 0 | 0
|  | ЗП |  |  | 110.77 | )*1,2*0,8 | 1 | 850.71 | 16.23 | 13807.08 | [8 empty] | 850.71
|  | НР от ЗП | % | 75 |  |  |  | 638.03 | 71 | 9803.03
|  | СП от ЗП | % | 70 |  |  |  | 595.5 | 44 | 6075.12
|  | ЗТР | чел-ч | 6.3 |  | )*1,2*0,8 | 1 | 48.384
[7 empty] | 2084.24 |  | 29685.23 |  | 2084.24 | 29685.23 | [7 empty] | 0 | 0 | 0 | 2084.24
6 | 5.1-139-1 | БЕСКОНТАКТНЫЕ АНАЛОГОВЫЕ ЭЛЕМЕНТЫ, ДАТЧИК БЕСКОНТАКТНЫЙ С ЧИСЛОМ ВХОД-ВЫХОД ДО 3 | шт. | 24 | [8 empty] | 2187.47 | 33609.24 | 2041.64 | 20828.26 | 0 | 0
|  | ЗП |  |  | 126.59 | )*1,2*0,8 | 1 | 2916.63 | 16.23 | 47336.96 | [8 empty] | 2916.63
|  | НР от ЗП | % | 75 |  |  |  | 2187.47 | 71 | 33609.24
|  | СП от ЗП | % | 70 |  |  |  | 2041.64 | 44 | 20828.26
|  | ЗТР | чел-ч | 7.2 |  | )*1,2*0,8 | 1 | 165.888
[7 empty] | 7145.74 |  | 101774.46 |  | 7145.74 | 101774.46 | [7 empty] | 0 | 0 | 0 | 7145.74
7 | 5.1-108-2 | ЦЕПЬ ТП, ТИТ, ТИИ, ВТИ | цепь | 24 | [8 empty] | 1408.32 | 21637.99 | 1314.43 | 13409.46 | 0 | 0
|  | ЗП |  |  | 81.5 | )*1,2*0,8 | 1 | 1877.76 | 16.23 | 30476.04 | [8 empty] | 1877.76
|  | НР от ЗП | % | 75 |  |  |  | 1408.32 | 71 | 21637.99
|  | СП от ЗП | % | 70 |  |  |  | 1314.43 | 44 | 13409.46
|  | ЗТР | чел-ч | 4.5 |  | )*1,2*0,8 | 1 | 103.68
[7 empty] | 4600.51 |  | 65523.49 |  | 4600.51 | 65523.49 | [7 empty] | 0 | 0 | 0 | 4600.51
8 | 5.1-108-3 | ЦЕПЬ ТУ, ТР | цепь | 80 | [8 empty] | 3755.52 | 57701.31 | 3505.15 | 35758.56 | 0 | 0
|  | ЗП |  |  | 65.2 | )*1,2*0,8 | 1 | 5007.36 | 16.23 | 81269.45 | [8 empty] | 5007.36
|  | НР от ЗП | % | 75 |  |  |  | 3755.52 | 71 | 57701.31
|  | СП от ЗП | % | 70 |  |  |  | 3505.15 | 44 | 35758.56
|  | ЗТР | чел-ч | 3.6 |  | )*1,2*0,8 | 1 | 276.48
[7 empty] | 12268.03 |  | 174729.32 |  | 12268.03 | 174729.32 | [7 empty] | 0 | 0 | 0 | 12268.03
9 | 5.1-145-1 | СХЕМА СБОРА И РЕАЛИЗАЦИЯ СИГНАЛОВ ИНФОРМАЦИИ УСТРОЙСТВ ЗАЩИТЫ, АВТОМАТИКИ ЭЛЕКТРИЧЕСКИХ И ТЕХНОЛОГИЧЕСКИХ РЕЖИМОВ | сигнал | 82 | [8 empty] | 872.02 | 13398.08 | 813.88 | 8303.03 | 0 | 0
|  | ЗП |  |  | 14.77 | )*1,2*0,8 | 1 | 1162.69 | 16.23 | 18870.53 | [8 empty] | 1162.69
|  | НР от ЗП | % | 75 |  |  |  | 872.02 | 71 | 13398.08
|  | СП от ЗП | % | 70 |  |  |  | 813.88 | 44 | 8303.03
|  | ЗТР | чел-ч | 1 |  | )*1,2*0,8 | 1 | 78.72
[7 empty] | 2848.59 |  | 40571.64 |  | 2848.59 | 40571.64 | [7 empty] | 0 | 0 | 0 | 2848.59
10 | 5.1-162-1 | ИЗМЕРЕНИЕ СОПРОТИВЛЕНИЯ ИЗОЛЯЦИИ МЕГАОММЕТРОМ КАБЕЛЬНЫХ И ДРУГИХ ЛИНИЙ НАПРЯЖЕНИЕМ ДО 1 КВ, ПРЕДНАЗНАЧЕННЫХ ДЛЯ ПЕРЕДАЧИ ЭЛЕКТРОЭНЕРГИИ К РАСПРЕДЕЛИТЕЛЬНЫМ УСТРОЙСТВАМ, ЩИТАМ, ШКАФАМ И КОММУТАЦИОННЫМ АППАРАТАМ | измерение | 32 | [8 empty] | 131.33 | 2017.78 | 122.57 | 1250.45 | 0 | 0
|  | ЗП |  |  | 5.7 | )*1,2*0,8 | 1 | 175.1 | 16.23 | 2841.94 | [8 empty] | 175.1
|  | НР от ЗП | % | 75 |  |  |  | 131.33 | 71 | 2017.78
|  | СП от ЗП | % | 70 |  |  |  | 122.57 | 44 | 1250.45
|  | ЗТР | чел-ч | 0.36 |  | )*1,2*0,8 | 1 | 11.0592
[7 empty] | 429 |  | 6110.17 |  | 429 | 6110.17 | [7 empty] | 0 | 0 | 0 | 429
11 | 5.1-162-1 | ИЗМЕРЕНИЕ СОПРОТИВЛЕНИЯ ИЗОЛЯЦИИ МЕГАОММЕТРОМ КАБЕЛЬНЫХ И ДРУГИХ ЛИНИЙ НАПРЯЖЕНИЕМ ДО 1 КВ, ПРЕДНАЗНАЧЕННЫХ ДЛЯ ПЕРЕДАЧИ ЭЛЕКТРОЭНЕРГИИ К РАСПРЕДЕЛИТЕЛЬНЫМ УСТРОЙСТВАМ, ЩИТАМ, ШКАФАМ И КОММУТАЦИОННЫМ АППАРАТАМ | измерение | 24 | [8 empty] | 98.5 | 1513.33 | 91.93 | 937.84 | 0 | 0
|  | ЗП |  |  | 5.7 | )*1,2*0,8 | 1 | 131.33 | 16.23 | 2131.45 | [8 empty] | 131.33
|  | НР от ЗП | % | 75 |  |  |  | 98.5 | 71 | 1513.33
|  | СП от ЗП | % | 70 |  |  |  | 91.93 | 44 | 937.84
|  | ЗТР | чел-ч | 0.36 |  | )*1,2*0,8 | 1 | 8.2944
[7 empty] | 321.76 |  | 4582.62 |  | 321.76 | 4582.62 | [7 empty] | 0 | 0 | 0 | 321.76
Итого по разделу: Линии питания КРУ-10 кВ | [6 empty] | 73471.75 |  | 1046432.67 | [15 empty] | Итого по разделу: Линии питания КРУ-10 кВ
Раздел: ВВоды КРУ-10 кВ (8 шт.) | [23 empty] | Раздел: ВВоды КРУ-10 кВ (8 шт.)
1 | 5.1-20-4 | ВЫКЛЮЧАТЕЛЬ ТРЕХПОЛЮСНЫЙ: С ЭЛЕКТРОМАГНИТНЫМ, ТЕПЛОВЫМ ИЛИ КОМБИНИРОВАННЫМ РАСЦЕПИТЕЛЕМ, НОМИНАЛЬНЫЙ ТОК А, ДО 50 | шт. | 16 | [8 empty] | 255.05 | 3918.73 | 238.05 | 2428.51 | 0 | 0
|  | ЗП |  |  | 22.14 | )*1,2*0,8 | 1 | 340.07 | 16.23 | 5519.34 | [8 empty] | 340.07
|  | НР от ЗП | % | 75 |  |  |  | 255.05 | 71 | 3918.73
|  | СП от ЗП | % | 70 |  |  |  | 238.05 | 44 | 2428.51
|  | ЗТР | чел-ч | 1.8 |  | )*1,2*0,8 | 1 | 27.648
[7 empty] | 833.17 |  | 11866.58 |  | 833.17 | 11866.58 | [7 empty] | 0 | 0 | 0 | 833.17
2 | 5.1-26-5 | ВЫКЛЮЧАТЕЛЬ АВТОМАТИЧЕСКИЙ С ЭЛЕКТРОМАГНИТНЫМ ДУТЬЕМ ИЛИ ВАКУУМНЫЙ, НАПРЯЖЕНИЕМ ДО 11 КВ | шт. | 8 | [8 empty] | 2032.36 | 31225.97 | 1896.87 | 19351.31 | 0 | 0
|  | ЗП |  |  | 352.84 | )*1,2*0,8 | 1 | 2709.81 | 16.23 | 43980.24 | [8 empty] | 2709.81
|  | НР от ЗП | % | 75 |  |  |  | 2032.36 | 71 | 31225.97
|  | СП от ЗП | % | 70 |  |  |  | 1896.87 | 44 | 19351.31
|  | ЗТР | чел-ч | 22 |  | )*1,2*0,8 | 1 | 168.96
[7 empty] | 6639.04 |  | 94557.52 |  | 6639.04 | 94557.52 | [7 empty] | 0 | 0 | 0 | 6639.04
3 | 5.1-29-3 | СХЕМЫ УПРАВЛЕНИЯ МАСЛЯНЫМИ ВЫКЛЮЧАТЕЛЯМИ, СХЕМЫ ВТОРИЧНОЙ КОММУТАЦИИ ВЫКЛЮЧАТЕЛЯ С ДИСТАНЦИОННЫМ УПРАВЛЕНИЕМ С ОБЩИМ ЭЛЕКТРОМАГНИТНЫМ, МОТОРНЫМ ИЛИ ГРУЗОВЫМ ПРИВОДОМ, НАПРЯЖЕНИЕ ВЫКЛЮЧАТЕЛЯ, КВ, ДО: 11 | схема | 8 | [8 empty] | 1893.49 | 29092.26 | 1767.26 | 18029 | 0 | 0
|  | ЗП |  |  | 328.73 | )*1,2*0,8 | 1 | 2524.65 | 16.23 | 40975.01 | [8 empty] | 2524.65
|  | НР от ЗП | % | 75 |  |  |  | 1893.49 | 71 | 29092.26
|  | СП от ЗП | % | 70 |  |  |  | 1767.26 | 44 | 18029
|  | ЗТР | чел-ч | 22 |  | )*1,2*0,8 | 1 | 168.96
[7 empty] | 6185.4 |  | 88096.27 |  | 6185.4 | 88096.27 | [7 empty] | 0 | 0 | 0 | 6185.4
4 | 5.1-63-1 | КОМПЛЕКТНОЕ УСТРОЙСТВО ЗАЩИТЫ ТИПА ЯРЭ-2201 | компл. | 8 | [8 empty] | 9346.79 | 143607.79 | 8723.67 | 88996.38 | 0 | 0
|  | ЗП |  |  | 2596.33 | )*1,2*0,5 | 1 | 12462.38 | 16.23 | 202264.49 | [8 empty] | 12462.38
|  | НР от ЗП | % | 75 |  |  |  | 9346.79 | 71 | 143607.79
|  | СП от ЗП | % | 70 |  |  |  | 8723.67 | 44 | 88996.38
|  | ЗТР | чел-ч | 148 |  | )*1,2*0,5 | 1 | 710.4
[7 empty] | 30532.84 |  | 434868.66 |  | 30532.84 | 434868.66 | [7 empty] | 0 | 0 | 0 | 30532.84
5 | 5.1-139-1 | БЕСКОНТАКТНЫЕ АНАЛОГОВЫЕ ЭЛЕМЕНТЫ, ДАТЧИК БЕСКОНТАКТНЫЙ С ЧИСЛОМ ВХОД-ВЫХОД ДО 3 | шт. | 24 | [8 empty] | 2187.47 | 33609.24 | 2041.64 | 20828.26 | 0 | 0
|  | ЗП |  |  | 126.59 | )*1,2*0,8 | 1 | 2916.63 | 16.23 | 47336.96 | [8 empty] | 2916.63
|  | НР от ЗП | % | 75 |  |  |  | 2187.47 | 71 | 33609.24
|  | СП от ЗП | % | 70 |  |  |  | 2041.64 | 44 | 20828.26
|  | ЗТР | чел-ч | 7.2 |  | )*1,2*0,8 | 1 | 165.888
[7 empty] | 7145.74 |  | 101774.46 |  | 7145.74 | 101774.46 | [7 empty] | 0 | 0 | 0 | 7145.74
6 | 5.1-108-2 | ЦЕПЬ ТП, ТИТ, ТИИ, ВТИ | цепь | 24 | [8 empty] | 1408.32 | 21637.99 | 1314.43 | 13409.46 | 0 | 0
|  | ЗП |  |  | 81.5 | )*1,2*0,8 | 1 | 1877.76 | 16.23 | 30476.04 | [8 empty] | 1877.76
|  | НР от ЗП | % | 75 |  |  |  | 1408.32 | 71 | 21637.99
|  | СП от ЗП | % | 70 |  |  |  | 1314.43 | 44 | 13409.46
|  | ЗТР | чел-ч | 4.5 |  | )*1,2*0,8 | 1 | 103.68
[7 empty] | 4600.51 |  | 65523.49 |  | 4600.51 | 65523.49 | [7 empty] | 0 | 0 | 0 | 4600.51
7 | 5.1-108-3 | ЦЕПЬ ТУ, ТР | цепь | 80 | [8 empty] | 3755.52 | 57701.31 | 3505.15 | 35758.56 | 0 | 0
|  | ЗП |  |  | 65.2 | )*1,2*0,8 | 1 | 5007.36 | 16.23 | 81269.45 | [8 empty] | 5007.36
|  | НР от ЗП | % | 75 |  |  |  | 3755.52 | 71 | 57701.31
|  | СП от ЗП | % | 70 |  |  |  | 3505.15 | 44 | 35758.56
|  | ЗТР | чел-ч | 3.6 |  | )*1,2*0,8 | 1 | 276.48
[7 empty] | 12268.03 |  | 174729.32 |  | 12268.03 | 174729.32 | [7 empty] | 0 | 0 | 0 | 12268.03
8 | 5.1-145-1 | СХЕМА СБОРА И РЕАЛИЗАЦИЯ СИГНАЛОВ ИНФОРМАЦИИ УСТРОЙСТВ ЗАЩИТЫ, АВТОМАТИКИ ЭЛЕКТРИЧЕСКИХ И ТЕХНОЛОГИЧЕСКИХ РЕЖИМОВ | сигнал | 84 | [8 empty] | 893.29 | 13724.86 | 833.74 | 8505.55 | 0 | 0
|  | ЗП |  |  | 14.77 | )*1,2*0,8 | 1 | 1191.05 | 16.23 | 19330.79 | [8 empty] | 1191.05
|  | НР от ЗП | % | 75 |  |  |  | 893.29 | 71 | 13724.86
|  | СП от ЗП | % | 70 |  |  |  | 833.74 | 44 | 8505.55
|  | ЗТР | чел-ч | 1 |  | )*1,2*0,8 | 1 | 80.64
[7 empty] | 2918.08 |  | 41561.2 |  | 2918.08 | 41561.2 | [7 empty] | 0 | 0 | 0 | 2918.08
9 | 5.1-162-1 | ИЗМЕРЕНИЕ СОПРОТИВЛЕНИЯ ИЗОЛЯЦИИ МЕГАОММЕТРОМ КАБЕЛЬНЫХ И ДРУГИХ ЛИНИЙ НАПРЯЖЕНИЕМ ДО 1 КВ, ПРЕДНАЗНАЧЕННЫХ ДЛЯ ПЕРЕДАЧИ ЭЛЕКТРОЭНЕРГИИ К РАСПРЕДЕЛИТЕЛЬНЫМ УСТРОЙСТВАМ, ЩИТАМ, ШКАФАМ И КОММУТАЦИОННЫМ АППАРАТАМ | измерение | 32 | [8 empty] | 131.33 | 2017.78 | 122.57 | 1250.45 | 0 | 0
|  | ЗП |  |  | 5.7 | )*1,2*0,8 | 1 | 175.1 | 16.23 | 2841.94 | [8 empty] | 175.1
|  | НР от ЗП | % | 75 |  |  |  | 131.33 | 71 | 2017.78
|  | СП от ЗП | % | 70 |  |  |  | 122.57 | 44 | 1250.45
|  | ЗТР | чел-ч | 0.36 |  | )*1,2*0,8 | 1 | 11.0592
[7 empty] | 429 |  | 6110.17 |  | 429 | 6110.17 | [7 empty] | 0 | 0 | 0 | 429
10 | 5.1-162-1 | ИЗМЕРЕНИЕ СОПРОТИВЛЕНИЯ ИЗОЛЯЦИИ МЕГАОММЕТРОМ КАБЕЛЬНЫХ И ДРУГИХ ЛИНИЙ НАПРЯЖЕНИЕМ ДО 1 КВ, ПРЕДНАЗНАЧЕННЫХ ДЛЯ ПЕРЕДАЧИ ЭЛЕКТРОЭНЕРГИИ К РАСПРЕДЕЛИТЕЛЬНЫМ УСТРОЙСТВАМ, ЩИТАМ, ШКАФАМ И КОММУТАЦИОННЫМ АППАРАТАМ | измерение | 24 | [8 empty] | 98.5 | 1513.33 | 91.93 | 937.84 | 0 | 0
|  | ЗП |  |  | 5.7 | )*1,2*0,8 | 1 | 131.33 | 16.23 | 2131.45 | [8 empty] | 131.33
|  | НР от ЗП | % | 75 |  |  |  | 98.5 | 71 | 1513.33
|  | СП от ЗП | % | 70 |  |  |  | 91.93 | 44 | 937.84
|  | ЗТР | чел-ч | 0.36 |  | )*1,2*0,8 | 1 | 8.2944
[7 empty] | 321.76 |  | 4582.62 |  | 321.76 | 4582.62 | [7 empty] | 0 | 0 | 0 | 321.76
Итого по разделу: ВВоды КРУ-10 кВ (8 шт.) | [6 empty] | 71873.57 |  | 1023670.29 | [15 empty] | Итого по разделу: ВВоды КРУ-10 кВ (8 шт.)
Раздел: СВ КРУ-10 кВ (6 шт.) | [23 empty] | Раздел: СВ КРУ-10 кВ (6 шт.)
1 | 5.1-20-4 | ВЫКЛЮЧАТЕЛЬ ТРЕХПОЛЮСНЫЙ: С ЭЛЕКТРОМАГНИТНЫМ, ТЕПЛОВЫМ ИЛИ КОМБИНИРОВАННЫМ РАСЦЕПИТЕЛЕМ, НОМИНАЛЬНЫЙ ТОК А, ДО 50 | шт. | 12 | [8 empty] | 191.29 | 2939.05 | 178.54 | 1821.38 | 0 | 0
|  | ЗП |  |  | 22.14 | )*1,2*0,8 | 1 | 255.05 | 16.23 | 4139.51 | [8 empty] | 255.05
|  | НР от ЗП | % | 75 |  |  |  | 191.29 | 71 | 2939.05
|  | СП от ЗП | % | 70 |  |  |  | 178.54 | 44 | 1821.38
|  | ЗТР | чел-ч | 1.8 |  | )*1,2*0,8 | 1 | 20.736
[7 empty] | 624.88 |  | 8899.94 |  | 624.88 | 8899.94 | [7 empty] | 0 | 0 | 0 | 624.88
2 | 5.1-26-5 | ВЫКЛЮЧАТЕЛЬ АВТОМАТИЧЕСКИЙ С ЭЛЕКТРОМАГНИТНЫМ ДУТЬЕМ ИЛИ ВАКУУМНЫЙ, НАПРЯЖЕНИЕМ ДО 11 КВ | шт. | 6 | [8 empty] | 1524.27 | 23419.48 | 1422.65 | 14513.48 | 0 | 0
|  | ЗП |  |  | 352.84 | )*1,2*0,8 | 1 | 2032.36 | 16.23 | 32985.18 | [8 empty] | 2032.36
|  | НР от ЗП | % | 75 |  |  |  | 1524.27 | 71 | 23419.48
|  | СП от ЗП | % | 70 |  |  |  | 1422.65 | 44 | 14513.48
|  | ЗТР | чел-ч | 22 |  | )*1,2*0,8 | 1 | 126.72
[7 empty] | 4979.28 |  | 70918.14 |  | 4979.28 | 70918.14 | [7 empty] | 0 | 0 | 0 | 4979.28
3 | 5.1-29-3 | СХЕМЫ УПРАВЛЕНИЯ МАСЛЯНЫМИ ВЫКЛЮЧАТЕЛЯМИ, СХЕМЫ ВТОРИЧНОЙ КОММУТАЦИИ ВЫКЛЮЧАТЕЛЯ С ДИСТАНЦИОННЫМ УПРАВЛЕНИЕМ С ОБЩИМ ЭЛЕКТРОМАГНИТНЫМ, МОТОРНЫМ ИЛИ ГРУЗОВЫМ ПРИВОДОМ, НАПРЯЖЕНИЕ ВЫКЛЮЧАТЕЛЯ, КВ, ДО: 11 | схема | 6 | [8 empty] | 1420.11 | 21819.19 | 1325.44 | 13521.75 | 0 | 0
|  | ЗП |  |  | 328.73 | )*1,2*0,8 | 1 | 1893.48 | 16.23 | 30731.26 | [8 empty] | 1893.48
|  | НР от ЗП | % | 75 |  |  |  | 1420.11 | 71 | 21819.19
|  | СП от ЗП | % | 70 |  |  |  | 1325.44 | 44 | 13521.75
|  | ЗТР | чел-ч | 22 |  | )*1,2*0,8 | 1 | 126.72
[7 empty] | 4639.03 |  | 66072.2 |  | 4639.03 | 66072.2 | [7 empty] | 0 | 0 | 0 | 4639.03
4 | 5.1-63-1 | КОМПЛЕКТНОЕ УСТРОЙСТВО ЗАЩИТЫ ТИПА ЯРЭ-2201 | компл. | 6 | [8 empty] | 7010.09 | 107705.84 | 6542.75 | 66747.28 | 0 | 0
|  | ЗП |  |  | 2596.33 | )*1,2*0,5 | 1 | 9346.79 | 16.23 | 151698.37 | [8 empty] | 9346.79
|  | НР от ЗП | % | 75 |  |  |  | 7010.09 | 71 | 107705.84
|  | СП от ЗП | % | 70 |  |  |  | 6542.75 | 44 | 66747.28
|  | ЗТР | чел-ч | 148 |  | )*1,2*0,5 | 1 | 532.8
[7 empty] | 22899.63 |  | 326151.49 |  | 22899.63 | 326151.49 | [7 empty] | 0 | 0 | 0 | 22899.63
5 | 5.1-139-3 | БЕСКОНТАКТНЫЕ АНАЛОГОВЫЕ ЭЛЕМЕНТЫ, ЭЛЕМЕНТ "УСИЛЕНИЕ-ПРЕОБРАЗОВАНИЕ" С ЧИСЛОМ "ВХОД-ВЫХОД" ДО 5 БЕЗ ОРГАНОВ НАСТРОЙКИ | шт. | 6 | [8 empty] | 68.34 | 1050.04 | 63.78 | 650.73 | 0 | 0
|  | ЗП |  |  | 15.82 | )*1,2*0,8 | 1 | 91.12 | 16.23 | 1478.93 | [8 empty] | 91.12
|  | НР от ЗП | % | 75 |  |  |  | 68.34 | 71 | 1050.04
|  | СП от ЗП | % | 70 |  |  |  | 63.78 | 44 | 650.73
|  | ЗТР | чел-ч | 0.9 |  | )*1,2*0,8 | 1 | 5.184
[7 empty] | 223.24 |  | 3179.7 |  | 223.24 | 3179.7 | [7 empty] | 0 | 0 | 0 | 223.24
6 | 5.1-108-2 | ЦЕПЬ ТП, ТИТ, ТИИ, ВТИ | цепь | 6 | [8 empty] | 352.08 | 5409.5 | 328.61 | 3352.36 | 0 | 0
|  | ЗП |  |  | 81.5 | )*1,2*0,8 | 1 | 469.44 | 16.23 | 7619.01 | [8 empty] | 469.44
|  | НР от ЗП | % | 75 |  |  |  | 352.08 | 71 | 5409.5
|  | СП от ЗП | % | 70 |  |  |  | 328.61 | 44 | 3352.36
|  | ЗТР | чел-ч | 4.5 |  | )*1,2*0,8 | 1 | 25.92
[7 empty] | 1150.13 |  | 16380.87 |  | 1150.13 | 16380.87 | [7 empty] | 0 | 0 | 0 | 1150.13
7 | 5.1-108-3 | ЦЕПЬ ТУ, ТР | цепь | 60 | [8 empty] | 2816.64 | 43275.98 | 2628.86 | 26818.92 | 0 | 0
|  | ЗП |  |  | 65.2 | )*1,2*0,8 | 1 | 3755.52 | 16.23 | 60952.09 | [8 empty] | 3755.52
|  | НР от ЗП | % | 75 |  |  |  | 2816.64 | 71 | 43275.98
|  | СП от ЗП | % | 70 |  |  |  | 2628.86 | 44 | 26818.92
|  | ЗТР | чел-ч | 3.6 |  | )*1,2*0,8 | 1 | 207.36
[7 empty] | 9201.02 |  | 131046.99 |  | 9201.02 | 131046.99 | [7 empty] | 0 | 0 | 0 | 9201.02
8 | 5.1-145-1 | СХЕМА СБОРА И РЕАЛИЗАЦИЯ СИГНАЛОВ ИНФОРМАЦИИ УСТРОЙСТВ ЗАЩИТЫ, АВТОМАТИКИ ЭЛЕКТРИЧЕСКИХ И ТЕХНОЛОГИЧЕСКИХ РЕЖИМОВ | сигнал | 60 | [8 empty] | 638.06 | 9803.47 | 595.53 | 6075.39 | 0 | 0
|  | ЗП |  |  | 14.77 | )*1,2*0,8 | 1 | 850.75 | 16.23 | 13807.7 | [8 empty] | 850.75
|  | НР от ЗП | % | 75 |  |  |  | 638.06 | 71 | 9803.47
|  | СП от ЗП | % | 70 |  |  |  | 595.53 | 44 | 6075.39
|  | ЗТР | чел-ч | 1 |  | )*1,2*0,8 | 1 | 57.6
[7 empty] | 2084.34 |  | 29686.56 |  | 2084.34 | 29686.56 | [7 empty] | 0 | 0 | 0 | 2084.34
9 | 5.1-162-1 | ИЗМЕРЕНИЕ СОПРОТИВЛЕНИЯ ИЗОЛЯЦИИ МЕГАОММЕТРОМ КАБЕЛЬНЫХ И ДРУГИХ ЛИНИЙ НАПРЯЖЕНИЕМ ДО 1 КВ, ПРЕДНАЗНАЧЕННЫХ ДЛЯ ПЕРЕДАЧИ ЭЛЕКТРОЭНЕРГИИ К РАСПРЕДЕЛИТЕЛЬНЫМ УСТРОЙСТВАМ, ЩИТАМ, ШКАФАМ И КОММУТАЦИОННЫМ АППАРАТАМ | измерение | 24 | [8 empty] | 98.5 | 1513.33 | 91.93 | 937.84 | 0 | 0
|  | ЗП |  |  | 5.7 | )*1,2*0,8 | 1 | 131.33 | 16.23 | 2131.45 | [8 empty] | 131.33
|  | НР от ЗП | % | 75 |  |  |  | 98.5 | 71 | 1513.33
|  | СП от ЗП | % | 70 |  |  |  | 91.93 | 44 | 937.84
|  | ЗТР | чел-ч | 0.36 |  | )*1,2*0,8 | 1 | 8.2944
[7 empty] | 321.76 |  | 4582.62 |  | 321.76 | 4582.62 | [7 empty] | 0 | 0 | 0 | 321.76
10 | 5.1-162-1 | ИЗМЕРЕНИЕ СОПРОТИВЛЕНИЯ ИЗОЛЯЦИИ МЕГАОММЕТРОМ КАБЕЛЬНЫХ И ДРУГИХ ЛИНИЙ НАПРЯЖЕНИЕМ ДО 1 КВ, ПРЕДНАЗНАЧЕННЫХ ДЛЯ ПЕРЕДАЧИ ЭЛЕКТРОЭНЕРГИИ К РАСПРЕДЕЛИТЕЛЬНЫМ УСТРОЙСТВАМ, ЩИТАМ, ШКАФАМ И КОММУТАЦИОННЫМ АППАРАТАМ | измерение | 18 | [8 empty] | 73.88 | 1135 | 68.95 | 703.38 | 0 | 0
|  | ЗП |  |  | 5.7 | )*1,2*0,8 | 1 | 98.5 | 16.23 | 1598.59 | [8 empty] | 98.5
|  | НР от ЗП | % | 75 |  |  |  | 73.88 | 71 | 1135
|  | СП от ЗП | % | 70 |  |  |  | 68.95 | 44 | 703.38
|  | ЗТР | чел-ч | 0.36 |  | )*1,2*0,8 | 1 | 6.2208
[7 empty] | 241.33 |  | 3436.97 |  | 241.33 | 3436.97 | [7 empty] | 0 | 0 | 0 | 241.33
Итого по разделу: СВ КРУ-10 кВ (6 шт.) | [6 empty] | 46364.64 |  | 660355.48 | [15 empty] | Итого по разделу: СВ КРУ-10 кВ (6 шт.)
Раздел: Фидеры КРУ-10 кВ (25 шт.) | [23 empty] | Раздел: Фидеры КРУ-10 кВ (25 шт.)
1 | 5.1-20-4 | ВЫКЛЮЧАТЕЛЬ ТРЕХПОЛЮСНЫЙ: С ЭЛЕКТРОМАГНИТНЫМ, ТЕПЛОВЫМ ИЛИ КОМБИНИРОВАННЫМ РАСЦЕПИТЕЛЕМ, НОМИНАЛЬНЫЙ ТОК А, ДО 50 | шт. | 50 | [8 empty] | 797.04 | 12246.04 | 743.9 | 7589.1 | 0 | 0
|  | ЗП |  |  | 22.14 | )*1,2*0,8 | 1 | 1062.72 | 16.23 | 17247.95 | [8 empty] | 1062.72
|  | НР от ЗП | % | 75 |  |  |  | 797.04 | 71 | 12246.04
|  | СП от ЗП | % | 70 |  |  |  | 743.9 | 44 | 7589.1
|  | ЗТР | чел-ч | 1.8 |  | )*1,2*0,8 | 1 | 86.4
[7 empty] | 2603.66 |  | 37083.09 |  | 2603.66 | 37083.09 | [7 empty] | 0 | 0 | 0 | 2603.66
2 | 5.1-26-5 | ВЫКЛЮЧАТЕЛЬ АВТОМАТИЧЕСКИЙ С ЭЛЕКТРОМАГНИТНЫМ ДУТЬЕМ ИЛИ ВАКУУМНЫЙ, НАПРЯЖЕНИЕМ ДО 11 КВ | шт. | 25 | [8 empty] | 6351.12 | 97581.15 | 5927.71 | 60472.83 | 0 | 0
|  | ЗП |  |  | 352.84 | )*1,2*0,8 | 1 | 8468.16 | 16.23 | 137438.24 | [8 empty] | 8468.16
|  | НР от ЗП | % | 75 |  |  |  | 6351.12 | 71 | 97581.15
|  | СП от ЗП | % | 70 |  |  |  | 5927.71 | 44 | 60472.83
|  | ЗТР | чел-ч | 22 |  | )*1,2*0,8 | 1 | 528
[7 empty] | 20746.99 |  | 295492.22 |  | 20746.99 | 295492.22 | [7 empty] | 0 | 0 | 0 | 20746.99
3 | 5.1-29-3 | СХЕМЫ УПРАВЛЕНИЯ МАСЛЯНЫМИ ВЫКЛЮЧАТЕЛЯМИ, СХЕМЫ ВТОРИЧНОЙ КОММУТАЦИИ ВЫКЛЮЧАТЕЛЯ С ДИСТАНЦИОННЫМ УПРАВЛЕНИЕМ С ОБЩИМ ЭЛЕКТРОМАГНИТНЫМ, МОТОРНЫМ ИЛИ ГРУЗОВЫМ ПРИВОДОМ, НАПРЯЖЕНИЕ ВЫКЛЮЧАТЕЛЯ, КВ, ДО: 11 | схема | 25 | [8 empty] | 5917.14 | 90913.31 | 5522.66 | 56340.64 | 0 | 0
|  | ЗП |  |  | 328.73 | )*1,2*0,8 | 1 | 7889.52 | 16.23 | 128046.91 | [8 empty] | 7889.52
|  | НР от ЗП | % | 75 |  |  |  | 5917.14 | 71 | 90913.31
|  | СП от ЗП | % | 70 |  |  |  | 5522.66 | 44 | 56340.64
|  | ЗТР | чел-ч | 22 |  | )*1,2*0,8 | 1 | 528
[7 empty] | 19329.32 |  | 275300.86 |  | 19329.32 | 275300.86 | [7 empty] | 0 | 0 | 0 | 19329.32
4 | 5.1-63-1 | КОМПЛЕКТНОЕ УСТРОЙСТВО ЗАЩИТЫ ТИПА ЯРЭ-2201 | компл. | 25 | [8 empty] | 29208.71 | 448774.34 | 27261.47 | 278113.68 | 0 | 0
|  | ЗП |  |  | 2596.33 | )*1,2*0,5 | 1 | 38944.95 | 16.23 | 632076.54 | [8 empty] | 38944.95
|  | НР от ЗП | % | 75 |  |  |  | 29208.71 | 71 | 448774.34
|  | СП от ЗП | % | 70 |  |  |  | 27261.47 | 44 | 278113.68
|  | ЗТР | чел-ч | 148 |  | )*1,2*0,5 | 1 | 2220
[7 empty] | 95415.13 |  | 1358964.56 |  | 95415.13 | 1358964.56 | [7 empty] | 0 | 0 | 0 | 95415.13
5 | 5.1-138-2 | ДАТЧИКИ КОНТАКТНЫЕ МЕХАНИЧЕСКИЕ, ДАТЧИК С ЧИСЛОМ ЦЕПЕЙ УПРАВЛЕНИЯ ДО 5 | шт. | 25 | [8 empty] | 1993.86 | 30634.46 | 1860.94 | 18984.74 | 0 | 0
|  | ЗП |  |  | 110.77 | )*1,2*0,8 | 1 | 2658.48 | 16.23 | 43147.13 | [8 empty] | 2658.48
|  | НР от ЗП | % | 75 |  |  |  | 1993.86 | 71 | 30634.46
|  | СП от ЗП | % | 70 |  |  |  | 1860.94 | 44 | 18984.74
|  | ЗТР | чел-ч | 6.3 |  | )*1,2*0,8 | 1 | 151.2
[7 empty] | 6513.28 |  | 92766.33 |  | 6513.28 | 92766.33 | [7 empty] | 0 | 0 | 0 | 6513.28
6 | 5.1-139-3 | БЕСКОНТАКТНЫЕ АНАЛОГОВЫЕ ЭЛЕМЕНТЫ, ЭЛЕМЕНТ "УСИЛЕНИЕ-ПРЕОБРАЗОВАНИЕ" С ЧИСЛОМ "ВХОД-ВЫХОД" ДО 5 БЕЗ ОРГАНОВ НАСТРОЙКИ | шт. | 50 | [8 empty] | 569.52 | 8750.33 | 531.55 | 5422.74 | 0 | 0
|  | ЗП |  |  | 15.82 | )*1,2*0,8 | 1 | 759.36 | 16.23 | 12324.41 | [8 empty] | 759.36
|  | НР от ЗП | % | 75 |  |  |  | 569.52 | 71 | 8750.33
|  | СП от ЗП | % | 70 |  |  |  | 531.55 | 44 | 5422.74
|  | ЗТР | чел-ч | 0.9 |  | )*1,2*0,8 | 1 | 43.2
[7 empty] | 1860.43 |  | 26497.48 |  | 1860.43 | 26497.48 | [7 empty] | 0 | 0 | 0 | 1860.43
7 | 5.1-108-2 | ЦЕПЬ ТП, ТИТ, ТИИ, ВТИ | цепь | 75 | [8 empty] | 4401 | 67618.72 | 4107.6 | 41904.56 | 0 | 0
|  | ЗП |  |  | 81.5 | )*1,2*0,8 | 1 | 5868 | 16.23 | 95237.64 | [8 empty] | 5868
|  | НР от ЗП | % | 75 |  |  |  | 4401 | 71 | 67618.72
|  | СП от ЗП | % | 70 |  |  |  | 4107.6 | 44 | 41904.56
|  | ЗТР | чел-ч | 4.5 |  | )*1,2*0,8 | 1 | 324
[7 empty] | 14376.6 |  | 204760.92 |  | 14376.6 | 204760.92 | [7 empty] | 0 | 0 | 0 | 14376.6
8 | 5.1-108-3 | ЦЕПЬ ТУ, ТР | цепь | 215 | [8 empty] | 10092.96 | 155072.27 | 9420.1 | 96101.13 | 0 | 0
|  | ЗП |  |  | 65.2 | )*1,2*0,8 | 1 | 13457.28 | 16.23 | 218411.65 | [8 empty] | 13457.28
|  | НР от ЗП | % | 75 |  |  |  | 10092.96 | 71 | 155072.27
|  | СП от ЗП | % | 70 |  |  |  | 9420.1 | 44 | 96101.13
|  | ЗТР | чел-ч | 3.6 |  | )*1,2*0,8 | 1 | 743.04
[7 empty] | 32970.34 |  | 469585.05 |  | 32970.34 | 469585.05 | [7 empty] | 0 | 0 | 0 | 32970.34
9 | 5.1-145-1 | СХЕМА СБОРА И РЕАЛИЗАЦИЯ СИГНАЛОВ ИНФОРМАЦИИ УСТРОЙСТВ ЗАЩИТЫ, АВТОМАТИКИ ЭЛЕКТРИЧЕСКИХ И ТЕХНОЛОГИЧЕСКИХ РЕЖИМОВ | сигнал | 205 | [8 empty] | 2180.06 | 33495.19 | 2034.72 | 20757.59 | 0 | 0
|  | ЗП |  |  | 14.77 | )*1,2*0,8 | 1 | 2906.74 | 16.23 | 47176.33 | [8 empty] | 2906.74
|  | НР от ЗП | % | 75 |  |  |  | 2180.06 | 71 | 33495.19
|  | СП от ЗП | % | 70 |  |  |  | 2034.72 | 44 | 20757.59
|  | ЗТР | чел-ч | 1 |  | )*1,2*0,8 | 1 | 196.8
[7 empty] | 7121.52 |  | 101429.11 |  | 7121.52 | 101429.11 | [7 empty] | 0 | 0 | 0 | 7121.52
10 | 5.1-162-1 | ИЗМЕРЕНИЕ СОПРОТИВЛЕНИЯ ИЗОЛЯЦИИ МЕГАОММЕТРОМ КАБЕЛЬНЫХ И ДРУГИХ ЛИНИЙ НАПРЯЖЕНИЕМ ДО 1 КВ, ПРЕДНАЗНАЧЕННЫХ ДЛЯ ПЕРЕДАЧИ ЭЛЕКТРОЭНЕРГИИ К РАСПРЕДЕЛИТЕЛЬНЫМ УСТРОЙСТВАМ, ЩИТАМ, ШКАФАМ И КОММУТАЦИОННЫМ АППАРАТАМ | измерение | 100 | [8 empty] | 410.4 | 6305.55 | 383.04 | 3907.67 | 0 | 0
|  | ЗП |  |  | 5.7 | )*1,2*0,8 | 1 | 547.2 | 16.23 | 8881.06 | [8 empty] | 547.2
|  | НР от ЗП | % | 75 |  |  |  | 410.4 | 71 | 6305.55
|  | СП от ЗП | % | 70 |  |  |  | 383.04 | 44 | 3907.67
|  | ЗТР | чел-ч | 0.36 |  | )*1,2*0,8 | 1 | 34.56
[7 empty] | 1340.64 |  | 19094.28 |  | 1340.64 | 19094.28 | [7 empty] | 0 | 0 | 0 | 1340.64
11 | 5.1-162-1 | ИЗМЕРЕНИЕ СОПРОТИВЛЕНИЯ ИЗОЛЯЦИИ МЕГАОММЕТРОМ КАБЕЛЬНЫХ И ДРУГИХ ЛИНИЙ НАПРЯЖЕНИЕМ ДО 1 КВ, ПРЕДНАЗНАЧЕННЫХ ДЛЯ ПЕРЕДАЧИ ЭЛЕКТРОЭНЕРГИИ К РАСПРЕДЕЛИТЕЛЬНЫМ УСТРОЙСТВАМ, ЩИТАМ, ШКАФАМ И КОММУТАЦИОННЫМ АППАРАТАМ | измерение | 70 | [8 empty] | 287.28 | 4413.89 | 268.13 | 2735.37 | 0 | 0
|  | ЗП |  |  | 5.7 | )*1,2*0,8 | 1 | 383.04 | 16.23 | 6216.74 | [8 empty] | 383.04
|  | НР от ЗП | % | 75 |  |  |  | 287.28 | 71 | 4413.89
|  | СП от ЗП | % | 70 |  |  |  | 268.13 | 44 | 2735.37
|  | ЗТР | чел-ч | 0.36 |  | )*1,2*0,8 | 1 | 24.192
[7 empty] | 938.45 |  | 13366 |  | 938.45 | 13366 | [7 empty] | 0 | 0 | 0 | 938.45
Итого по разделу: Фидеры КРУ-10 кВ (25 шт.) | [6 empty] | 203216.36 |  | 2894339.9 | [15 empty] | Итого по разделу: Фидеры КРУ-10 кВ (25 шт.)
Раздел: ТН КРУ-10 кВ (8 шт.) | [23 empty] | Раздел: ТН КРУ-10 кВ (8 шт.)
1 | 5.1-20-4 | ВЫКЛЮЧАТЕЛЬ ТРЕХПОЛЮСНЫЙ: С ЭЛЕКТРОМАГНИТНЫМ, ТЕПЛОВЫМ ИЛИ КОМБИНИРОВАННЫМ РАСЦЕПИТЕЛЕМ, НОМИНАЛЬНЫЙ ТОК А, ДО 50 | шт. | 24 | [8 empty] | 382.58 | 5878.1 | 357.08 | 3642.76 | 0 | 0
|  | ЗП |  |  | 22.14 | )*1,2*0,8 | 1 | 510.11 | 16.23 | 8279.01 | [8 empty] | 510.11
|  | НР от ЗП | % | 75 |  |  |  | 382.58 | 71 | 5878.1
|  | СП от ЗП | % | 70 |  |  |  | 357.08 | 44 | 3642.76
|  | ЗТР | чел-ч | 1.8 |  | )*1,2*0,8 | 1 | 41.472
[7 empty] | 1249.77 |  | 17799.87 |  | 1249.77 | 17799.87 | [7 empty] | 0 | 0 | 0 | 1249.77
2 | 5.1-63-1 | КОМПЛЕКТНОЕ УСТРОЙСТВО ЗАЩИТЫ ТИПА ЯРЭ-2201 | компл. | 8 | [8 empty] | 9346.79 | 143607.79 | 8723.67 | 88996.38 | 0 | 0
|  | ЗП |  |  | 2596.33 | )*1,2*0,5 | 1 | 12462.38 | 16.23 | 202264.49 | [8 empty] | 12462.38
|  | НР от ЗП | % | 75 |  |  |  | 9346.79 | 71 | 143607.79
|  | СП от ЗП | % | 70 |  |  |  | 8723.67 | 44 | 88996.38
|  | ЗТР | чел-ч | 148 |  | )*1,2*0,5 | 1 | 710.4
[7 empty] | 30532.84 |  | 434868.66 |  | 30532.84 | 434868.66 | [7 empty] | 0 | 0 | 0 | 30532.84
3 | 5.1-139-1 | БЕСКОНТАКТНЫЕ АНАЛОГОВЫЕ ЭЛЕМЕНТЫ, ДАТЧИК БЕСКОНТАКТНЫЙ С ЧИСЛОМ ВХОД-ВЫХОД ДО 3 | шт. | 24 | [8 empty] | 2187.47 | 33609.24 | 2041.64 | 20828.26 | 0 | 0
|  | ЗП |  |  | 126.59 | )*1,2*0,8 | 1 | 2916.63 | 16.23 | 47336.96 | [8 empty] | 2916.63
|  | НР от ЗП | % | 75 |  |  |  | 2187.47 | 71 | 33609.24
|  | СП от ЗП | % | 70 |  |  |  | 2041.64 | 44 | 20828.26
|  | ЗТР | чел-ч | 7.2 |  | )*1,2*0,8 | 1 | 165.888
[7 empty] | 7145.74 |  | 101774.46 |  | 7145.74 | 101774.46 | [7 empty] | 0 | 0 | 0 | 7145.74
4 | 5.1-108-2 | ЦЕПЬ ТП, ТИТ, ТИИ, ВТИ | цепь | 24 | [8 empty] | 1408.32 | 21637.99 | 1314.43 | 13409.46 | 0 | 0
|  | ЗП |  |  | 81.5 | )*1,2*0,8 | 1 | 1877.76 | 16.23 | 30476.04 | [8 empty] | 1877.76
|  | НР от ЗП | % | 75 |  |  |  | 1408.32 | 71 | 21637.99
|  | СП от ЗП | % | 70 |  |  |  | 1314.43 | 44 | 13409.46
|  | ЗТР | чел-ч | 4.5 |  | )*1,2*0,8 | 1 | 103.68
[7 empty] | 4600.51 |  | 65523.49 |  | 4600.51 | 65523.49 | [7 empty] | 0 | 0 | 0 | 4600.51
5 | 5.1-108-3 | ЦЕПЬ ТУ, ТР | цепь | 40 | [8 empty] | 1877.76 | 28850.66 | 1752.58 | 17879.28 | 0 | 0
|  | ЗП |  |  | 65.2 | )*1,2*0,8 | 1 | 2503.68 | 16.23 | 40634.73 | [8 empty] | 2503.68
|  | НР от ЗП | % | 75 |  |  |  | 1877.76 | 71 | 28850.66
|  | СП от ЗП | % | 70 |  |  |  | 1752.58 | 44 | 17879.28
|  | ЗТР | чел-ч | 3.6 |  | )*1,2*0,8 | 1 | 138.24
[7 empty] | 6134.02 |  | 87364.67 |  | 6134.02 | 87364.67 | [7 empty] | 0 | 0 | 0 | 6134.02
6 | 5.1-145-1 | СХЕМА СБОРА И РЕАЛИЗАЦИЯ СИГНАЛОВ ИНФОРМАЦИИ УСТРОЙСТВ ЗАЩИТЫ, АВТОМАТИКИ ЭЛЕКТРИЧЕСКИХ И ТЕХНОЛОГИЧЕСКИХ РЕЖИМОВ | сигнал | 64 | [8 empty] | 680.6 | 10457.04 | 635.23 | 6480.42 | 0 | 0
|  | ЗП |  |  | 14.77 | )*1,2*0,8 | 1 | 907.47 | 16.23 | 14728.22 | [8 empty] | 907.47
|  | НР от ЗП | % | 75 |  |  |  | 680.6 | 71 | 10457.04
|  | СП от ЗП | % | 70 |  |  |  | 635.23 | 44 | 6480.42
|  | ЗТР | чел-ч | 1 |  | )*1,2*0,8 | 1 | 61.44
[7 empty] | 2223.3 |  | 31665.68 |  | 2223.3 | 31665.68 | [7 empty] | 0 | 0 | 0 | 2223.3
7 | 5.1-162-1 | ИЗМЕРЕНИЕ СОПРОТИВЛЕНИЯ ИЗОЛЯЦИИ МЕГАОММЕТРОМ КАБЕЛЬНЫХ И ДРУГИХ ЛИНИЙ НАПРЯЖЕНИЕМ ДО 1 КВ, ПРЕДНАЗНАЧЕННЫХ ДЛЯ ПЕРЕДАЧИ ЭЛЕКТРОЭНЕРГИИ К РАСПРЕДЕЛИТЕЛЬНЫМ УСТРОЙСТВАМ, ЩИТАМ, ШКАФАМ И КОММУТАЦИОННЫМ АППАРАТАМ | измерение | 32 | [8 empty] | 131.33 | 2017.78 | 122.57 | 1250.45 | 0 | 0
|  | ЗП |  |  | 5.7 | )*1,2*0,8 | 1 | 175.1 | 16.23 | 2841.94 | [8 empty] | 175.1
|  | НР от ЗП | % | 75 |  |  |  | 131.33 | 71 | 2017.78
|  | СП от ЗП | % | 70 |  |  |  | 122.57 | 44 | 1250.45
|  | ЗТР | чел-ч | 0.36 |  | )*1,2*0,8 | 1 | 11.0592
[7 empty] | 429 |  | 6110.17 |  | 429 | 6110.17 | [7 empty] | 0 | 0 | 0 | 429
Итого по разделу: ТН КРУ-10 кВ (8 шт.) | [6 empty] | 52315.18 |  | 745107 | [15 empty] | Итого по разделу: ТН КРУ-10 кВ (8 шт.)
Раздел: РУСН-0,4 кВ (2 ввод. яч.), РУ-0,4 кВ 1 блока (4 вводных яч.) РУ-0,4 кВ ПВК (2 вводных яч. и 1 св) | [23 empty] | Раздел: РУСН-0,4 кВ (2 ввод. яч.), РУ-0,4 кВ 1 блока (4 вводных яч.) РУ-0,4 кВ ПВК (2 вводных яч. и 1 св)
1 | 5.1-20-4 | ВЫКЛЮЧАТЕЛЬ ТРЕХПОЛЮСНЫЙ: С ЭЛЕКТРОМАГНИТНЫМ, ТЕПЛОВЫМ ИЛИ КОМБИНИРОВАННЫМ РАСЦЕПИТЕЛЕМ, НОМИНАЛЬНЫЙ ТОК А, ДО 50 | шт. | 40 | [8 empty] | 637.64 | 9796.84 | 595.13 | 6071.28 | 0 | 0
|  | ЗП |  |  | 22.14 | )*1,2*0,8 | 1 | 850.18 | 16.23 | 13798.36 | [8 empty] | 850.18
|  | НР от ЗП | % | 75 |  |  |  | 637.64 | 71 | 9796.84
|  | СП от ЗП | % | 70 |  |  |  | 595.13 | 44 | 6071.28
|  | ЗТР | чел-ч | 1.8 |  | )*1,2*0,8 | 1 | 69.12
[7 empty] | 2082.95 |  | 29666.48 |  | 2082.95 | 29666.48 | [7 empty] | 0 | 0 | 0 | 2082.95
2 | 5.1-20-15 | ВЫКЛЮЧАТЕЛЬ ТРЕХПОЛЮСНЫЙ С ПОЛУПРОВОДНИКОВЫМ И ЭЛЕКТРОМАГНИТНЫМ РАСЦЕПИТЕЛЯМИ МАКСИМАЛЬНОГО ТОКА, НОМИНАЛЬНЫЙ ТОК А, ДО: 1600 | шт. | 13 | [8 empty] | 2533.28 | 38922.39 | 2364.4 | 24120.92 | 0 | 0
|  | ЗП |  |  | 270.65 | )*1,2*0,8 | 1 | 3377.71 | 16.23 | 54820.27 | [8 empty] | 3377.71
|  | НР от ЗП | % | 75 |  |  |  | 2533.28 | 71 | 38922.39
|  | СП от ЗП | % | 70 |  |  |  | 2364.4 | 44 | 24120.92
|  | ЗТР | чел-ч | 22 |  | )*1,2*0,8 | 1 | 274.56
[7 empty] | 8275.39 |  | 117863.58 |  | 8275.39 | 117863.58 | [7 empty] | 0 | 0 | 0 | 8275.39
3 | 5.1-20-4 | ВЫКЛЮЧАТЕЛЬ ТРЕХПОЛЮСНЫЙ: С ЭЛЕКТРОМАГНИТНЫМ, ТЕПЛОВЫМ ИЛИ КОМБИНИРОВАННЫМ РАСЦЕПИТЕЛЕМ, НОМИНАЛЬНЫЙ ТОК А, ДО 50 | шт. | 102 | [8 empty] | 1625.96 | 24981.93 | 1517.57 | 15481.76 | 0 | 0
|  | ЗП |  |  | 22.14 | )*1,2*0,8 | 1 | 2167.95 | 16.23 | 35185.81 | [8 empty] | 2167.95
|  | НР от ЗП | % | 75 |  |  |  | 1625.96 | 71 | 24981.93
|  | СП от ЗП | % | 70 |  |  |  | 1517.57 | 44 | 15481.76
|  | ЗТР | чел-ч | 1.8 |  | )*1,2*0,8 | 1 | 176.256
[7 empty] | 5311.48 |  | 75649.5 |  | 5311.48 | 75649.5 | [7 empty] | 0 | 0 | 0 | 5311.48
4 | 5.1-30-2 | СХЕМЫ УПРАВЛЕНИЯ ВОЗДУШНЫМИ ВЫКЛЮЧАТЕЛЯМИ, СХЕМА ВТОРИЧНОЙ КОММУТАЦИИ: АВТОМАТИЧЕСКОГО ВЫКЛЮЧАТЕЛЯ С МОТОРНЫМ ИЛИ СОЛЕНОИДНЫМ ПРИВОДОМ НАПРЯЖЕНИЕМ ДО 1 КВ: С ДИСТАНЦИОННЫМ УПРАВЛЕНИЕМ | схема | 13 | [8 empty] | 2517.47 | 38679.35 | 2349.63 | 23970.3 | 0 | 0
|  | ЗП |  |  | 268.96 | )*1,2*0,8 | 1 | 3356.62 | 16.23 | 54477.96 | [8 empty] | 3356.62
|  | НР от ЗП | % | 75 |  |  |  | 2517.47 | 71 | 38679.35
|  | СП от ЗП | % | 70 |  |  |  | 2349.63 | 44 | 23970.3
|  | ЗТР | чел-ч | 18 |  | )*1,2*0,8 | 1 | 224.64
[7 empty] | 8223.72 |  | 117127.61 |  | 8223.72 | 117127.61 | [7 empty] | 0 | 0 | 0 | 8223.72
5 | 5.1-39-11 | ЗАЩИТА С ДЕШУНТИРОВАНИЕМ ЭЛЕКТРОМАГНИТОВ ОТКЛЮЧЕНИЯ С РЕЛЕ РТЗ-50, РТЗ-51 | компл. | 8 | [8 empty] | 957.26 | 14707.64 | 893.44 | 9114.6 | 0 | 0
|  | ЗП |  |  | 166.19 | )*1,2*0,8 | 1 | 1276.34 | 16.23 | 20714.99 | [8 empty] | 1276.34
|  | НР от ЗП | % | 75 |  |  |  | 957.26 | 71 | 14707.64
|  | СП от ЗП | % | 70 |  |  |  | 893.44 | 44 | 9114.6
|  | ЗТР | чел-ч | 10 |  | )*1,2*0,8 | 1 | 76.8
[7 empty] | 3127.04 |  | 44537.23 |  | 3127.04 | 44537.23 | [7 empty] | 0 | 0 | 0 | 3127.04
6 | 5.1-66-1 | ЗАЩИТА МИНИМАЛЬНОГО НАПРЯЖЕНИЯ | компл. | 8 | [8 empty] | 1313.63 | 20183.07 | 1226.05 | 12507.82 | 0 | 0
|  | ЗП |  |  | 228.06 | )*1,2*0,8 | 1 | 1751.5 | 16.23 | 28426.86 | [8 empty] | 1751.5
|  | НР от ЗП | % | 75 |  |  |  | 1313.63 | 71 | 20183.07
|  | СП от ЗП | % | 70 |  |  |  | 1226.05 | 44 | 12507.82
|  | ЗТР | чел-ч | 13 |  | )*1,2*0,8 | 1 | 99.84
[7 empty] | 4291.18 |  | 61117.75 |  | 4291.18 | 61117.75 | [7 empty] | 0 | 0 | 0 | 4291.18
7 | 5.1-88-2 | УСТРОЙСТВО АВР ТРАНСФОРМАТОРОВ И ЛИНИЙ С РЕЗЕРВИРОВАНИЕМ СЕКЦИЙ 2 ШТ | шт. | 8 | [8 empty] | 2967.44 | 45592.89 | 2769.61 | 28254.75 | 0 | 0
|  | ЗП |  |  | 515.18 | )*1,2*0,8 | 1 | 3956.58 | 16.23 | 64215.34 | [8 empty] | 3956.58
|  | НР от ЗП | % | 75 |  |  |  | 2967.44 | 71 | 45592.89
|  | СП от ЗП | % | 70 |  |  |  | 2769.61 | 44 | 28254.75
|  | ЗТР | чел-ч | 31 |  | )*1,2*0,8 | 1 | 238.08
[7 empty] | 9693.63 |  | 138062.98 |  | 9693.63 | 138062.98 | [7 empty] | 0 | 0 | 0 | 9693.63
8 | 5.1-108-2 | ЦЕПЬ ТП, ТИТ, ТИИ, ВТИ | цепь | 18 | [8 empty] | 1056.24 | 16228.49 | 985.82 | 10057.09 | 0 | 0
|  | ЗП |  |  | 81.5 | )*1,2*0,8 | 1 | 1408.32 | 16.23 | 22857.03 | [8 empty] | 1408.32
|  | НР от ЗП | % | 75 |  |  |  | 1056.24 | 71 | 16228.49
|  | СП от ЗП | % | 70 |  |  |  | 985.82 | 44 | 10057.09
|  | ЗТР | чел-ч | 4.5 |  | )*1,2*0,8 | 1 | 77.76
[7 empty] | 3450.38 |  | 49142.61 |  | 3450.38 | 49142.61 | [7 empty] | 0 | 0 | 0 | 3450.38
9 | 5.1-108-3 | ЦЕПЬ ТУ, ТР | цепь | 27 | [8 empty] | 1267.49 | 19474.19 | 1182.99 | 12068.51 | 0 | 0
|  | ЗП |  |  | 65.2 | )*1,2*0,8 | 1 | 1689.98 | 16.23 | 27428.44 | [8 empty] | 1689.98
|  | НР от ЗП | % | 75 |  |  |  | 1267.49 | 71 | 19474.19
|  | СП от ЗП | % | 70 |  |  |  | 1182.99 | 44 | 12068.51
|  | ЗТР | чел-ч | 3.6 |  | )*1,2*0,8 | 1 | 93.312
[7 empty] | 4140.46 |  | 58971.14 |  | 4140.46 | 58971.14 | [7 empty] | 0 | 0 | 0 | 4140.46
10 | 5.1-145-1 | СХЕМА СБОРА И РЕАЛИЗАЦИЯ СИГНАЛОВ ИНФОРМАЦИИ УСТРОЙСТВ ЗАЩИТЫ, АВТОМАТИКИ ЭЛЕКТРИЧЕСКИХ И ТЕХНОЛОГИЧЕСКИХ РЕЖИМОВ | сигнал | 36 | [8 empty] | 382.84 | 5882.08 | 357.32 | 3645.23 | 0 | 0
|  | ЗП |  |  | 14.77 | )*1,2*0,8 | 1 | 510.45 | 16.23 | 8284.62 | [8 empty] | 510.45
|  | НР от ЗП | % | 75 |  |  |  | 382.84 | 71 | 5882.08
|  | СП от ЗП | % | 70 |  |  |  | 357.32 | 44 | 3645.23
|  | ЗТР | чел-ч | 1 |  | )*1,2*0,8 | 1 | 34.56
[7 empty] | 1250.61 |  | 17811.93 |  | 1250.61 | 17811.93 | [7 empty] | 0 | 0 | 0 | 1250.61
11 | 5.1-162-1 | ИЗМЕРЕНИЕ СОПРОТИВЛЕНИЯ ИЗОЛЯЦИИ МЕГАОММЕТРОМ КАБЕЛЬНЫХ И ДРУГИХ ЛИНИЙ НАПРЯЖЕНИЕМ ДО 1 КВ, ПРЕДНАЗНАЧЕННЫХ ДЛЯ ПЕРЕДАЧИ ЭЛЕКТРОЭНЕРГИИ К РАСПРЕДЕЛИТЕЛЬНЫМ УСТРОЙСТВАМ, ЩИТАМ, ШКАФАМ И КОММУТАЦИОННЫМ АППАРАТАМ | измерение | 30 | [8 empty] | 123.12 | 1891.67 | 114.91 | 1172.3 | 0 | 0
|  | ЗП |  |  | 5.7 | )*1,2*0,8 | 1 | 164.16 | 16.23 | 2664.32 | [8 empty] | 164.16
|  | НР от ЗП | % | 75 |  |  |  | 123.12 | 71 | 1891.67
|  | СП от ЗП | % | 70 |  |  |  | 114.91 | 44 | 1172.3
|  | ЗТР | чел-ч | 0.36 |  | )*1,2*0,8 | 1 | 10.368
[7 empty] | 402.19 |  | 5728.29 |  | 402.19 | 5728.29 | [7 empty] | 0 | 0 | 0 | 402.19
12 | 5.1-162-1 | ИЗМЕРЕНИЕ СОПРОТИВЛЕНИЯ ИЗОЛЯЦИИ МЕГАОММЕТРОМ КАБЕЛЬНЫХ И ДРУГИХ ЛИНИЙ НАПРЯЖЕНИЕМ ДО 1 КВ, ПРЕДНАЗНАЧЕННЫХ ДЛЯ ПЕРЕДАЧИ ЭЛЕКТРОЭНЕРГИИ К РАСПРЕДЕЛИТЕЛЬНЫМ УСТРОЙСТВАМ, ЩИТАМ, ШКАФАМ И КОММУТАЦИОННЫМ АППАРАТАМ | измерение | 22 | [8 empty] | 90.29 | 1387.22 | 84.27 | 859.69 | 0 | 0
|  | ЗП |  |  | 5.7 | )*1,2*0,8 | 1 | 120.38 | 16.23 | 1953.83 | [8 empty] | 120.38
|  | НР от ЗП | % | 75 |  |  |  | 90.29 | 71 | 1387.22
|  | СП от ЗП | % | 70 |  |  |  | 84.27 | 44 | 859.69
|  | ЗТР | чел-ч | 0.36 |  | )*1,2*0,8 | 1 | 7.6032
[7 empty] | 294.94 |  | 4200.74 |  | 294.94 | 4200.74 | [7 empty] | 0 | 0 | 0 | 294.94
13 | 5.1-145-1 | СХЕМА СБОРА И РЕАЛИЗАЦИЯ СИГНАЛОВ ИНФОРМАЦИИ УСТРОЙСТВ ЗАЩИТЫ, АВТОМАТИКИ ЭЛЕКТРИЧЕСКИХ И ТЕХНОЛОГИЧЕСКИХ РЕЖИМОВ | сигнал | 30 | [8 empty] | 319.04 | 4901.73 | 297.77 | 3037.69 | 0 | 0
|  | ЗП |  |  | 14.77 | )*1,2*0,8 | 1 | 425.38 | 16.23 | 6903.85 | [8 empty] | 425.38
|  | НР от ЗП | % | 75 |  |  |  | 319.04 | 71 | 4901.73
|  | СП от ЗП | % | 70 |  |  |  | 297.77 | 44 | 3037.69
|  | ЗТР | чел-ч | 1 |  | )*1,2*0,8 | 1 | 28.8
[7 empty] | 1042.19 |  | 14843.27 |  | 1042.19 | 14843.27 | [7 empty] | 0 | 0 | 0 | 1042.19
Итого по разделу: РУСН-0,4 кВ (2 ввод. яч.), РУ-0,4 кВ 1 блока (4 вводных яч.) РУ-0,4 кВ ПВК (2 вводных яч. и 1 св) | [6 empty] | 51586.16 |  | 734723.11 | [15 empty] | Итого по разделу: РУСН-0,4 кВ (2 ввод. яч.), РУ-0,4 кВ 1 блока (4 вводных яч.) РУ-0,4 кВ ПВК (2 вводных яч. и 1 св)
Итого по локальной смете: | [8 empty] | 8381522.33 | [15 empty] | Итого по локальной смете:
Итого с понижающим коэффициентом | [6 empty] | 0.755 |  | 6328049.3591 | [15 empty] | Итого по смете: Профконтроль устройств РЗА на КРУЭ (КРУ-10кв, ГРУ-10кВ, КРУЭ-220кВ, защит линий и трансформаторов)
|  | НДС 18% | [6 empty] | 1139048.88 | [16 empty] | НДС 18%
|  | Итого | [6 empty] | 7467098.2391 | [16 empty] | Итого
Составил
[должность,подпись(инициалы,фамилия)]
Проверил
[должность,подпись(инициалы,фамилия)]

## Source
0 | Smeta.RU (495) 974-1589 |  | _PS_ |  | 0 | 0 | 0 | Smeta.RU |  | 1 | 48718 | 32321973
1 | 481 | 0 | 449 | 0 | Новый объект | Профконтроль устройств РЗА на КРУЭ (КРУ-10кв, ГРУ-10кВ, КРУЭ-220кВ, защит линий и трансформаторов) |  | 0 | [5 empty] | 0 | 0 | 0 | 166 |  |  |  | 0 | [37 empty] | Сметные нормы списания | Коды ОКП для ТСН-2001 | 1 | 1 | 0 | 0 | 1 | 0 | 6 | 2 | 1 | 1 | 0 | 0 | 0 | 0 | 0 | ТСН 2001- Ремонт | Типовой расчет для ТСН-2001 (Ремонт) | ТСН-2001 | ТСН-2001 | ТСН-2001 | ТСН-2001 | Поправки для ТСН-2001 | 0 | 0 | 32776 | [39 empty] | 0
15 | 1
52 | 481 | 1 | 12 | 0 | Новый объект | Профконтроль устройств РЗА на КРУЭ (КРУ-10кв, ГРУ-10кВ, КРУЭ-220кВ, защит линий и трансформаторов) | [7 empty] | 3898382.46 | 0 | 0 | 0 | 3898382.46 | 0 | 14244.216 | 0 | 0 | 2767851.57 | 1715288.3 | 0 | 0 | 0 | 0 | 0 | 0 | 0 | 0 | 0 | 0 | 0 | 0 | 0 | 0 | 0 | 0 | 0 | 0 | 8381522.33 | 0 | 0 | 8381522.33 | 0 | 0 | 0 | 0 | 0 | 0 | 0 | 0 | 0 | 0 | 0 | 0 | 0 | 0 | 0 | 0 | 0 | 0 | 0 | 0 | 0 | 0 | 0 | 0 | 0 | 0 | 0 | 0 | 0 | 0 | 0 | 0 | 0 | 0 | 0 | 0 | 0 | 0 | 0 | 0 | 0 | 0 | 0 | 0 | 0 | 0 | 0 | 0 | 0 | 0 | 0 | 0 | 0 | 0 | 0 | 0 | 0 | 0 | 0 | 0 | 0 | 0 | 0 | 0 | 0 | 0 | 0 | 0 | 0 | 0 | 0
3 | 1 |  | 423 |  | Новая локальная смета | Новая локальная смета |  | 0 |  | 0 | [10 empty] | 0 | [53 empty] | 0 | [7 empty] | 0 | 0
52 | 1 | 3 | 20 | 0 | Новая локальная смета | Новая локальная смета | [7 empty] | 3898382.46 | 0 | 0 | 0 | 3898382.46 | 0 | 14244.216 | 0 | 0 | 2767851.57 | 1715288.3 | 0 | 0 | 0 | 0 | 0 | 0 | 0 | 0 | 0 | 0 | 0 | 0 | 0 | 0 | 0 | 0 | 0 | 0 | 8381522.33 | 0 | 0 | 8381522.33 | 0 | 0 | 0 | 0 | 0 | 0 | 0 | 0 | 0 | 0 | 0 | 0 | 0 | 0 | 0 | 0 | 0 | 0 | 0 | 0 | 0 | 0 | 0 | 0 | 0 | 0 | 0 | 0 | 0 | 0 | 0 | 0 | 0 | 0 | 0 | 0 | 0 | 0 | 0 | 0 | 0 | 0 | 0 | 0 | 0 | 0 | 0 | 0 | 0 | 0 | 0 | 0 | 0 | 0 | 0 | 0 | 0 | 0 | 0 | 0 | 0 | 0 | 0 | 0 | 0 | 0 | 0 | 0 | 0 | 0 | 0
4 | 1 |  | 38 |  | Новый раздел | Защита линий 220 кВ |  | 0 |  | -1 | [10 empty] | 0 | [53 empty] | 0 | [11 empty] | 0
52 | 1 | 4 | 24 | 0 | Новый раздел | Защита линий 220 кВ | [7 empty] | 279840.37 | 0 | 0 | 0 | 279840.37 | 0 | 986.7936 | 0 | 0 | 198686.66 | 123129.77 | 0 | 0 | 279840.37 | 0 | 0 | 0 | 279840.37 | 0 | 986.7936 | 0 | 0 | 198686.66 | 123129.77 | 0 | 0 | 0 | 0 | 0 | 601656.8 | 0 | 0 | 601656.8 | 0 | 0 | 0 | 0 | 0 | 0 | 0 | 0 | 0 | 601656.8 | 0 | 0 | 601656.8 | 0 | 0 | 0 | 0 | 0 | 0 | 0 | 0 | 0 | 0 | 0 | 0 | 0 | 0 | 0 | 0 | 0 | 0 | 0 | 0 | 0 | 0 | 0 | 0 | 0 | 0 | 0 | 0 | 0 | 0 | 0 | 0 | 0 | 0 | 0 | 0 | 0 | 0 | 0 | 0 | 0 | 0 | 0 | 0 | 0 | 0 | 0 | 0 | 0 | 0 | 0 | 0 | 0 | 0 | 0 | 0 | 0 | 0
17 | 1 |  |  | 1 | 5.1-20-4 | ВЫКЛЮЧАТЕЛЬ ТРЕХПОЛЮСНЫЙ: С ЭЛЕКТРОМАГНИТНЫМ, ТЕПЛОВЫМ ИЛИ КОМБИНИРОВАННЫМ РАСЦЕПИТЕЛЕМ, НОМИНАЛЬНЫЙ ТОК А, ДО 50 | шт. | 6 | 0 |  |  |  |  | 2069.75 | 0 | 0 | 0 | 2069.75 | 0 | 10.368 | 0 | 0 | 1469.52 | 910.69 |  | 81423383 | 21.2544 | 0 | 0 | 0 | 21.2544 | 0 | 1.728 | 0 | 0 | 22.14 | 0 | 0 | 0 | 22.14 | 0 | 1.8 | 0 | 0 | 71 | 44 | 1 | 1 |  |  | 1 | 16.23 | 1 | 1 |  |  |  |  | 0 | 4 | ТСН-2001.5. База. Сб.1, т.20, поз.4 |  |  | 381 | 0 |  | 0 | 50 | 0 | 1 | 1 | 1 | 1 | 1 | 1 |  | 71 | 44 |  |  |  |  | 0 | 0 | [5 empty] | 0 |  | 0 | 2069.75 | 0 | 0 | 0 | 344.9589 | 0 | 1.728 | 0 | 0 | 1469.5225 | 910.69 |  |  |  |  | )*1,2*0,8 | )*1,2*0,8 | )*1,2*0,8 |  | )*1,2*0,8 | )*1,2*0,8 |  |  |  | 75 | 70 | 1 | 1 | 16987630 | шт. | шт. | 1 |  | 79003178 | 50 | Пусконаладочные работы | 0 | 4 | 381 | ТСН-2001.5-1. 1-1...1-189 | ТСН-2001.5-1-1 | 0 | 22.14 | 0 | 0 | 0 | 22.14 | 1.8 | 0 | 0 | 0 | 0 | 0 | 0 | 0 | 0 | -668093939 | 2 | 1 | 2 | 0 | 0 | 0 | 4449.96 | 0 | 0 | 4449.96 | 0
17 | 1 |  |  | 2 | 5.1-56-2 | ЗАЩИТЫ ДИСТАНЦИОННЫЕ ТИПА ПДЭ-2001 | компл. | 2 | 0 |  |  |  |  | 80974.2 | 0 | 0 | 0 | 80974.2 | 0 | 284.4 | 0 | 0 | 57491.68 | 35628.65 |  | 81423383 | 2494.584 | 0 | 0 | 0 | 2494.584 | 0 | 142.2 | 0 | 0 | 4157.64 | 0 | 0 | 0 | 4157.64 | 0 | 237 | 0 | 0 | 71 | 44 | 1 | 1 |  |  | 1 | 16.23 | 1 | 1 |  |  |  |  | 0 | 4 | ТСН-2001.5. База. Сб.1, т.56, поз.2 |  |  | 381 | 0 |  | 0 | 50 | 0 | 1 | 1 | 1 | 1 | 1 | 1 |  | 71 | 44 |  |  |  |  | 0 | 0 | [5 empty] | 0 |  | 0 | 80974.2 | 0 | 0 | 0 | 40487.0983 | 0 | 142.2 | 0 | 0 | 57491.682 | 35628.648 |  |  |  |  | )*1,2*0,5 | )*1,2*0,5 | )*1,2*0,5 |  | )*1,2*0,5 | )*1,2*0,5 |  |  |  | 75 | 70 | 1 | 1 | 1013 | компл. | компл. | 1 |  | 79003178 | 50 | Пусконаладочные работы | 0 | 4 | 381 | ТСН-2001.5-1. 1-1...1-189 | ТСН-2001.5-1-1 | 0 | 4157.64 | 0 | 0 | 0 | 4157.64 | 237 | 0 | 0 | 0 | 0 | 0 | 0 | 0 | 0 | 1374782183 | 2 | 1 | 2 | 0 | 0 | 0 | 174094.53 | 0 | 0 | 174094.53 | 0
17 | 1 |  |  | 3 | 5.1-56-2 | ЗАЩИТЫ ДИСТАНЦИОННЫЕ ТИПА ПДЭ-2001 | компл. | 2 | 0 |  |  |  |  | 80974.2 | 0 | 0 | 0 | 80974.2 | 0 | 284.4 | 0 | 0 | 57491.68 | 35628.65 |  | 81423383 | 2494.584 | 0 | 0 | 0 | 2494.584 | 0 | 142.2 | 0 | 0 | 4157.64 | 0 | 0 | 0 | 4157.64 | 0 | 237 | 0 | 0 | 71 | 44 | 1 | 1 |  |  | 1 | 16.23 | 1 | 1 |  |  |  |  | 0 | 4 | ТСН-2001.5. База. Сб.1, т.56, поз.2 |  |  | 381 | 0 |  | 0 | 50 | 0 | 1 | 1 | 1 | 1 | 1 | 1 |  | 71 | 44 |  |  |  |  | 0 | 0 | [5 empty] | 0 |  | 0 | 80974.2 | 0 | 0 | 0 | 40487.0983 | 0 | 142.2 | 0 | 0 | 57491.682 | 35628.648 |  |  |  |  | )*1,2*0,5 | )*1,2*0,5 | )*1,2*0,5 |  | )*1,2*0,5 | )*1,2*0,5 |  |  |  | 75 | 70 | 1 | 1 | 1013 | компл. | компл. | 1 |  | 79003178 | 50 | Пусконаладочные работы | 0 | 4 | 381 | ТСН-2001.5-1. 1-1...1-189 | ТСН-2001.5-1-1 | 0 | 4157.64 | 0 | 0 | 0 | 4157.64 | 237 | 0 | 0 | 0 | 0 | 0 | 0 | 0 | 0 | 1374782183 | 2 | 1 | 2 | 0 | 0 | 0 | 174094.53 | 0 | 0 | 174094.53 | 0
17 | 1 |  |  | 4 | 5.1-56-2 | ЗАЩИТЫ ДИСТАНЦИОННЫЕ ТИПА ПДЭ-2001 | компл. | 2 | 0 |  |  |  |  | 80974.2 | 0 | 0 | 0 | 80974.2 | 0 | 284.4 | 0 | 0 | 57491.68 | 35628.65 |  | 81423383 | 2494.584 | 0 | 0 | 0 | 2494.584 | 0 | 142.2 | 0 | 0 | 4157.64 | 0 | 0 | 0 | 4157.64 | 0 | 237 | 0 | 0 | 71 | 44 | 1 | 1 |  |  | 1 | 16.23 | 1 | 1 |  |  |  |  | 0 | 4 | ТСН-2001.5. База. Сб.1, т.56, поз.2 |  |  | 381 | 0 |  | 0 | 50 | 0 | 1 | 1 | 1 | 1 | 1 | 1 |  | 71 | 44 |  |  |  |  | 0 | 0 | [5 empty] | 0 |  | 0 | 80974.2 | 0 | 0 | 0 | 40487.0983 | 0 | 142.2 | 0 | 0 | 57491.682 | 35628.648 |  |  |  |  | )*1,2*0,5 | )*1,2*0,5 | )*1,2*0,5 |  | )*1,2*0,5 | )*1,2*0,5 |  |  |  | 75 | 70 | 1 | 1 | 1013 | компл. | компл. | 1 |  | 79003178 | 50 | Пусконаладочные работы | 0 | 4 | 381 | ТСН-2001.5-1. 1-1...1-189 | ТСН-2001.5-1-1 | 0 | 4157.64 | 0 | 0 | 0 | 4157.64 | 237 | 0 | 0 | 0 | 0 | 0 | 0 | 0 | 0 | 1374782183 | 2 | 1 | 2 | 0 | 0 | 0 | 174094.53 | 0 | 0 | 174094.53 | 0
17 | 1 |  |  | 5 | 5.1-108-2 | ЦЕПЬ ТП, ТИТ, ТИИ, ВТИ | цепь | 6 | 0 |  |  |  |  | 7619.01 | 0 | 0 | 0 | 7619.01 | 0 | 25.92 | 0 | 0 | 5409.5 | 3352.36 |  | 81423383 | 78.24 | 0 | 0 | 0 | 78.24 | 0 | 4.32 | 0 | 0 | 81.5 | 0 | 0 | 0 | 81.5 | 0 | 4.5 | 0 | 0 | 71 | 44 | 1 | 1 |  |  | 1 | 16.23 | 1 | 1 |  |  |  |  | 0 | 4 | ТСН-2001.5. База. Сб.1, т.108, поз.2 |  |  | 381 | 0 |  | 0 | 50 | 0 | 1 | 1 | 1 | 1 | 1 | 1 |  | 71 | 44 |  |  |  |  | 0 | 0 | [5 empty] | 0 |  | 0 | 7619.01 | 0 | 0 | 0 | 1269.8352 | 0 | 4.32 | 0 | 0 | 5409.4971 | 3352.3644 |  |  |  |  | )*1,2*0,8 | )*1,2*0,8 | )*1,2*0,8 |  | )*1,2*0,8 | )*1,2*0,8 |  |  |  | 75 | 70 | 1 | 1 | 1013 | цепь | цепь | 1 |  | 79003178 | 50 | Пусконаладочные работы | 0 | 4 | 381 | ТСН-2001.5-1. 1-1...1-189 | ТСН-2001.5-1-1 | 0 | 81.5 | 0 | 0 | 0 | 81.5 | 4.5 | 0 | 0 | 0 | 0 | 0 | 0 | 0 | 0 | 827728616 | 2 | 1 | 2 | 0 | 0 | 0 | 16380.87 | 0 | 0 | 16380.87 | 0
17 | 1 |  |  | 6 | 5.1-108-3 | ЦЕПЬ ТУ, ТР | цепь | 20 | 0 |  |  |  |  | 20317.36 | 0 | 0 | 0 | 20317.36 | 0 | 69.12 | 0 | 0 | 14425.33 | 8939.64 |  | 81423383 | 62.592 | 0 | 0 | 0 | 62.592 | 0 | 3.456 | 0 | 0 | 65.2 | 0 | 0 | 0 | 65.2 | 0 | 3.6 | 0 | 0 | 71 | 44 | 1 | 1 |  |  | 1 | 16.23 | 1 | 1 |  |  |  |  | 0 | 4 | ТСН-2001.5. База. Сб.1, т.108, поз.3 |  |  | 381 | 0 |  | 0 | 50 | 0 | 1 | 1 | 1 | 1 | 1 | 1 |  | 71 | 44 |  |  |  |  | 0 | 0 | [5 empty] | 0 |  | 0 | 20317.36 | 0 | 0 | 0 | 1015.8682 | 0 | 3.456 | 0 | 0 | 14425.3256 | 8939.6384 |  |  |  |  | )*1,2*0,8 | )*1,2*0,8 | )*1,2*0,8 |  | )*1,2*0,8 | )*1,2*0,8 |  |  |  | 75 | 70 | 1 | 1 | 1013 | цепь | цепь | 1 |  | 79003178 | 50 | Пусконаладочные работы | 0 | 4 | 381 | ТСН-2001.5-1. 1-1...1-189 | ТСН-2001.5-1-1 | 0 | 65.2 | 0 | 0 | 0 | 65.2 | 3.6 | 0 | 0 | 0 | 0 | 0 | 0 | 0 | 0 | 949977906 | 2 | 1 | 2 | 0 | 0 | 0 | 43682.33 | 0 | 0 | 43682.33 | 0
17 | 1 |  |  | 7 | 5.1-145-1 | СХЕМА СБОРА И РЕАЛИЗАЦИЯ СИГНАЛОВ ИНФОРМАЦИИ УСТРОЙСТВ ЗАЩИТЫ, АВТОМАТИКИ ЭЛЕКТРИЧЕСКИХ И ТЕХНОЛОГИЧЕСКИХ РЕЖИМОВ | сигнал | 20 | 0 |  |  |  |  | 4602.57 | 0 | 0 | 0 | 4602.57 | 0 | 19.2 | 0 | 0 | 3267.82 | 2025.13 |  | 81423383 | 14.1792 | 0 | 0 | 0 | 14.1792 | 0 | 0.96 | 0 | 0 | 14.77 | 0 | 0 | 0 | 14.77 | 0 | 1 | 0 | 0 | 71 | 44 | 1 | 1 |  |  | 1 | 16.23 | 1 | 1 |  |  |  |  | 0 | 4 | ТСН-2001.5. База. Сб.1, т.145, поз.1 |  |  | 381 | 0 |  | 0 | 50 | 0 | 1 | 1 | 1 | 1 | 1 | 1 |  | 71 | 44 |  |  |  |  | 0 | 0 | [5 empty] | 0 |  | 0 | 4602.57 | 0 | 0 | 0 | 230.1284 | 0 | 0.96 | 0 | 0 | 3267.8247 | 2025.1308 |  |  |  |  | )*1,2*0,8 | )*1,2*0,8 | )*1,2*0,8 |  | )*1,2*0,8 | )*1,2*0,8 |  |  |  | 75 | 70 | 1 | 1 | 1013 | сигнал | сигнал | 1 |  | 79003178 | 50 | Пусконаладочные работы | 0 | 4 | 381 | ТСН-2001.5-1. 1-1...1-189 | ТСН-2001.5-1-1 | 0 | 14.77 | 0 | 0 | 0 | 14.77 | 1 | 0 | 0 | 0 | 0 | 0 | 0 | 0 | 0 | 1090588684 | 2 | 1 | 2 | 0 | 0 | 0 | 9895.52 | 0 | 0 | 9895.52 | 0
17 | 1 |  |  | 8 | 5.1-162-1 | ИЗМЕРЕНИЕ СОПРОТИВЛЕНИЯ ИЗОЛЯЦИИ МЕГАОММЕТРОМ КАБЕЛЬНЫХ И ДРУГИХ ЛИНИЙ НАПРЯЖЕНИЕМ ДО 1 КВ, ПРЕДНАЗНАЧЕННЫХ ДЛЯ ПЕРЕДАЧИ ЭЛЕКТРОЭНЕРГИИ К РАСПРЕДЕЛИТЕЛЬНЫМ УСТРОЙСТВАМ, ЩИТАМ, ШКАФАМ И КОММУТАЦИОННЫМ АППАРАТАМ | измерение | 16 | 0 |  |  |  |  | 1420.97 | 0 | 0 | 0 | 1420.97 | 0 | 5.5296 | 0 | 0 | 1008.89 | 625.23 |  | 81423383 | 5.472 | 0 | 0 | 0 | 5.472 | 0 | 0.3456 | 0 | 0 | 5.7 | 0 | 0 | 0 | 5.7 | 0 | 0.36 | 0 | 0 | 71 | 44 | 1 | 1 |  |  | 1 | 16.23 | 1 | 1 |  |  |  |  | 0 | 4 | ТСН-2001.5. База. Сб.1, т.162, поз.1 |  |  | 381 | 0 |  | 0 | 50 | 0 | 1 | 1 | 1 | 1 | 1 | 1 |  | 71 | 44 |  |  |  |  | 0 | 0 | [5 empty] | 0 |  | 0 | 1420.97 | 0 | 0 | 0 | 88.8106 | 0 | 0.3456 | 0 | 0 | 1008.8887 | 625.2268 |  |  |  |  | )*1,2*0,8 | )*1,2*0,8 | )*1,2*0,8 |  | )*1,2*0,8 | )*1,2*0,8 |  |  |  | 75 | 70 | 1 | 1 | 1013 | измерение | измерение | 1 |  | 79003178 | 50 | Пусконаладочные работы | 0 | 4 | 381 | ТСН-2001.5-1. 1-1...1-189 | ТСН-2001.5-1-1 | 0 | 5.7 | 0 | 0 | 0 | 5.7 | 0.36 | 0 | 0 | 0 | 0 | 0 | 0 | 0 | 0 | -2003263557 | 2 | 1 | 2 | 0 | 0 | 0 | 3055.09 | 0 | 0 | 3055.09 | 0
17 | 1 |  |  | 9 | 5.1-162-1 | ИЗМЕРЕНИЕ СОПРОТИВЛЕНИЯ ИЗОЛЯЦИИ МЕГАОММЕТРОМ КАБЕЛЬНЫХ И ДРУГИХ ЛИНИЙ НАПРЯЖЕНИЕМ ДО 1 КВ, ПРЕДНАЗНАЧЕННЫХ ДЛЯ ПЕРЕДАЧИ ЭЛЕКТРОЭНЕРГИИ К РАСПРЕДЕЛИТЕЛЬНЫМ УСТРОЙСТВАМ, ЩИТАМ, ШКАФАМ И КОММУТАЦИОННЫМ АППАРАТАМ | измерение | 10 | 0 |  |  |  |  | 888.11 | 0 | 0 | 0 | 888.11 | 0 | 3.456 | 0 | 0 | 630.56 | 390.77 |  | 81423383 | 5.472 | 0 | 0 | 0 | 5.472 | 0 | 0.3456 | 0 | 0 | 5.7 | 0 | 0 | 0 | 5.7 | 0 | 0.36 | 0 | 0 | 71 | 44 | 1 | 1 |  |  | 1 | 16.23 | 1 | 1 |  |  |  |  | 0 | 4 | ТСН-2001.5. База. Сб.1, т.162, поз.1 |  |  | 381 | 0 |  | 0 | 50 | 0 | 1 | 1 | 1 | 1 | 1 | 1 |  | 71 | 44 |  |  |  |  | 0 | 0 | [5 empty] | 0 |  | 0 | 888.11 | 0 | 0 | 0 | 88.8106 | 0 | 0.3456 | 0 | 0 | 630.5581 | 390.7684 |  |  |  |  | )*1,2*0,8 | )*1,2*0,8 | )*1,2*0,8 |  | )*1,2*0,8 | )*1,2*0,8 |  |  |  | 75 | 70 | 1 | 1 | 1013 | измерение | измерение | 1 |  | 79003178 | 50 | Пусконаладочные работы | 0 | 4 | 381 | ТСН-2001.5-1. 1-1...1-189 | ТСН-2001.5-1-1 | 0 | 5.7 | 0 | 0 | 0 | 5.7 | 0.36 | 0 | 0 | 0 | 0 | 0 | 0 | 0 | 0 | -2003263557 | 2 | 1 | 2 | 0 | 0 | 0 | 1909.44 | 0 | 0 | 1909.44 | 0
51 | 1 | 4 | 24 |  | Новый раздел | Защита линий 220 кВ | [7 empty] | 279840.37 | 0 | 0 | 0 | 279840.37 | 0 | 986.7936 | 0 | 0 | 198686.66 | 123129.77 |  |  | 279840.37 | 0 | 0 | 0 | 279840.37 | 0 | 986.7936 | 0 | 0 | 198686.66 | 123129.77 |  |  | 0 | 0 | 0 | 601656.8 | 0 | 0 | 601656.8 | 0 | 0 | 0 | 0 | 0 |  | 0 | 0 | 0 | 601656.8 | 0 | 0 | 601656.8 | 0 | 0 | 0 | 0 | 0 | [52 empty] | 0
50 | 0 | 0 | 1 | 201 | 279840.37 | ПЗ | Прямые затраты |  |  | 201 | 1 | 3 |  | 2
50 | 0 | 0 | 1 | 202 | 0 | СтМатОб | Стоимость материальных ресурсов (всего) |  |  | 202 | 2 | 3 |  | 2
50 | 0 | 0 | 1 | 222 | 0 | СтМатОбЗак | Стоимость материалов и оборудования заказчика |  |  | 222 | 3 | 3 |  | 2
50 | 0 | 0 | 1 | 225 | 0 | СтМатОбПод | Стоимость материалов и оборудования подрядчика |  |  | 225 | 4 | 3 |  | 2
50 | 0 | 0 | 1 | 226 | 0 | СтМат | Стоимость материалов (всего) |  |  | 226 | 5 | 3 |  | 2
50 | 0 | 0 | 1 | 227 | 0 | СтМатЗак | Стоимость материалов заказчика |  |  | 227 | 6 | 3 |  | 2
50 | 0 | 0 | 1 | 228 | 0 | СтМатПод | Стоимость материалов подрядчика |  |  | 228 | 7 | 3 |  | 2
50 | 0 | 0 | 1 | 216 | 0 | Оборуд | Стоимость оборудования (всего) |  |  | 216 | 8 | 3 |  | 2
50 | 0 | 0 | 1 | 223 | 0 | ОборудЗак | Стоимость оборудования заказчика |  |  | 223 | 9 | 3 |  | 2
50 | 0 | 0 | 1 | 229 | 0 | ОборудПод | Стоимость оборудования подрядчика |  |  | 229 | 10 | 3 |  | 2
50 | 0 | 0 | 1 | 203 | 0 | ЭММ | Эксплуатация машин |  |  | 203 | 11 | 3 |  | 2
50 | 0 | 0 | 1 | 204 | 0 | ЗПМ | ЗП машинистов |  |  | 204 | 12 | 3 |  | 2
50 | 0 | 0 | 1 | 205 | 279840.37 | ОЗП | Основная ЗП рабочих |  |  | 205 | 13 | 3 |  | 2
50 | 0 | 0 | 1 | 214 | 0 | Строит | Строительные работы с НР и СП |  |  | 214 | 14 | 3 |  | 2
50 | 0 | 0 | 1 | 215 | 0 | Монтаж | Монтажные работы с НР и СП |  |  | 215 | 15 | 3 |  | 2
50 | 0 | 0 | 1 | 217 | 601656.8 | Прочие | Прочие работы с НР и СП |  |  | 217 | 16 | 3 |  | 2
50 | 0 | 0 | 1 | 206 | 0 | ВозврМат | Возврат материалов |  |  | 206 | 17 | 3 |  | 2
50 | 0 | 0 | 1 | 207 | 986.7936 | ТрудСтр | Трудозатраты строителей |  |  | 207 | 18 | 3 |  | -1
50 | 0 | 0 | 1 | 208 | 0 | ТрудМаш | Трудозатраты машинистов |  |  | 208 | 19 | 3 |  | -1
50 | 0 | 0 | 1 | 209 | 0 | ТранспМат | Транспорт материалов |  |  | 209 | 20 | 3 |  | 2
50 | 0 | 0 | 1 | 210 | 198686.66 | НР | Накладные расходы |  |  | 210 | 21 | 3 |  | 2
50 | 0 | 0 | 1 | 211 | 123129.77 | СмПриб | Сметная прибыль |  |  | 211 | 22 | 3 |  | 2
50 | 0 | 0 | 1 | 224 | 601656.8 | Всего | Всего с НР и СП |  |  | 224 | 23 | 3 |  | 2
4 | 1 |  | 73 |  | Новый раздел | Уров 220 кВ 1(2) с.ш. |  | 0 |  | -1 | [10 empty] | 0 | [53 empty] | 0 | [11 empty] | 0
52 | 1 | 4 | 64 | 0 | Новый раздел | Уров 220 кВ 1(2) с.ш. | [7 empty] | 43549.34 | 0 | 0 | 0 | 43549.34 | 0 | 155.52 | 0 | 0 | 30920.03 | 19161.71 | 0 | 0 | 43549.34 | 0 | 0 | 0 | 43549.34 | 0 | 155.52 | 0 | 0 | 30920.03 | 19161.71 | 0 | 0 | 0 | 0 | 0 | 93631.08 | 0 | 0 | 93631.08 | 0 | 0 | 0 | 0 | 0 | 0 | 0 | 0 | 0 | 93631.08 | 0 | 0 | 93631.08 | 0 | 0 | 0 | 0 | 0 | 0 | 0 | 0 | 0 | 0 | 0 | 0 | 0 | 0 | 0 | 0 | 0 | 0 | 0 | 0 | 0 | 0 | 0 | 0 | 0 | 0 | 0 | 0 | 0 | 0 | 0 | 0 | 0 | 0 | 0 | 0 | 0 | 0 | 0 | 0 | 0 | 0 | 0 | 0 | 0 | 0 | 0 | 0 | 0 | 0 | 0 | 0 | 0 | 0 | 0 | 0 | 0 | 0
17 | 1 |  |  | 1 | 5.1-20-4 | ВЫКЛЮЧАТЕЛЬ ТРЕХПОЛЮСНЫЙ: С ЭЛЕКТРОМАГНИТНЫМ, ТЕПЛОВЫМ ИЛИ КОМБИНИРОВАННЫМ РАСЦЕПИТЕЛЕМ, НОМИНАЛЬНЫЙ ТОК А, ДО 50 | шт. | 1 | 0 |  |  |  |  | 344.96 | 0 | 0 | 0 | 344.96 | 0 | 1.728 | 0 | 0 | 244.92 | 151.78 |  | 81423383 | 21.2544 | 0 | 0 | 0 | 21.2544 | 0 | 1.728 | 0 | 0 | 22.14 | 0 | 0 | 0 | 22.14 | 0 | 1.8 | 0 | 0 | 71 | 44 | 1 | 1 |  |  | 1 | 16.23 | 1 | 1 |  |  |  |  | 0 | 4 | ТСН-2001.5. База. Сб.1, т.20, поз.4 |  |  | 381 | 0 |  | 0 | 50 | 0 | 1 | 1 | 1 | 1 | 1 | 1 |  | 71 | 44 |  |  |  |  | 0 | 0 | [5 empty] | 0 |  | 0 | 344.96 | 0 | 0 | 0 | 344.9589 | 0 | 1.728 | 0 | 0 | 244.9216 | 151.7824 |  |  |  |  | )*1,2*0,8 | )*1,2*0,8 | )*1,2*0,8 |  | )*1,2*0,8 | )*1,2*0,8 |  |  |  | 75 | 70 | 1 | 1 | 16987630 | шт. | шт. | 1 |  | 79003178 | 50 | Пусконаладочные работы | 0 | 4 | 381 | ТСН-2001.5-1. 1-1...1-189 | ТСН-2001.5-1-1 | 0 | 22.14 | 0 | 0 | 0 | 22.14 | 1.8 | 0 | 0 | 0 | 0 | 0 | 0 | 0 | 0 | -668093939 | 2 | 1 | 2 | 0 | 0 | 0 | 741.66 | 0 | 0 | 741.66 | 0
17 | 1 |  |  | 2 | 5.1-64-1 | УСТРОЙСТВО РЕЗЕРВИРОВАНИЯ ОТКАЗА ВЫКЛЮЧАТЕЛЯ (УРОВ) ПРИ КОЛИЧЕСТВЕ ПРИСОЕДИНЕНИЙ ДО ЧЕТЫРЕХ | компл. | 2 | 0 |  |  |  |  | 31159.73 | 0 | 0 | 0 | 31159.73 | 0 | 109.44 | 0 | 0 | 22123.41 | 13710.28 |  | 81423383 | 959.9424 | 0 | 0 | 0 | 959.9424 | 0 | 54.72 | 0 | 0 | 999.94 | 0 | 0 | 0 | 999.94 | 0 | 57 | 0 | 0 | 71 | 44 | 1 | 1 |  |  | 1 | 16.23 | 1 | 1 |  |  |  |  | 0 | 4 | ТСН-2001.5. База. Сб.1, т.64, поз.1 |  |  | 381 | 0 |  | 0 | 50 | 0 | 1 | 1 | 1 | 1 | 1 | 1 |  | 71 | 44 |  |  |  |  | 0 | 0 | [5 empty] | 0 |  | 0 | 31159.73 | 0 | 0 | 0 | 15579.8652 | 0 | 54.72 | 0 | 0 | 22123.4083 | 13710.2812 |  |  |  |  | )*1,2*0,8 | )*1,2*0,8 | )*1,2*0,8 |  | )*1,2*0,8 | )*1,2*0,8 |  |  |  | 75 | 70 | 1 | 1 | 1013 | компл. | компл. | 1 |  | 79003178 | 50 | Пусконаладочные работы | 0 | 4 | 381 | ТСН-2001.5-1. 1-1...1-189 | ТСН-2001.5-1-1 | 0 | 999.94 | 0 | 0 | 0 | 999.94 | 57 | 0 | 0 | 0 | 0 | 0 | 0 | 0 | 0 | 1066457982 | 2 | 1 | 2 | 0 | 0 | 0 | 66993.42 | 0 | 0 | 66993.42 | 0
17 | 1 |  |  | 3 | 5.1-64-1 | УСТРОЙСТВО РЕЗЕРВИРОВАНИЯ ОТКАЗА ВЫКЛЮЧАТЕЛЯ (УРОВ) ПРИ КОЛИЧЕСТВЕ ПРИСОЕДИНЕНИЙ ДО ЧЕТЫРЕХ | компл. | 1 | 0 |  |  |  |  | 1557.99 | 0 | 0 | 0 | 1557.99 | 0 | 5.472 | 0 | 0 | 1106.17 | 685.52 |  | 81423383 | 95.9942 | 0 | 0 | 0 | 95.9942 | 0 | 5.472 | 0 | 0 | 999.94 | 0 | 0 | 0 | 999.94 | 0 | 57 | 0 | 0 | 71 | 44 | 1 | 1 |  |  | 1 | 16.23 | 1 | 1 |  |  |  |  | 0 | 4 | ТСН-2001.5. База. Сб.1, т.64, поз.1 |  |  | 381 | 0 |  | 0 | 50 | 0 | 1 | 1 | 1 | 1 | 1 | 1 |  | 71 | 44 |  |  |  |  | 0 | 0 | [5 empty] | 0 |  | 0 | 1557.99 | 0 | 0 | 0 | 1557.9865 | 0 | 5.472 | 0 | 0 | 1106.1729 | 685.5156 |  |  |  |  | )*1,2*0,8*0,1 | )*1,2*0,8*0,1 | )*1,2*0,8*0,1 |  | )*1,2*0,8*0,1 | )*1,2*0,8*0,1 |  |  |  | 75 | 70 | 1 | 1 | 1013 | компл. | компл. | 1 |  | 79003178 | 50 | Пусконаладочные работы | 0 | 4 | 381 | ТСН-2001.5-1. 1-1...1-189 | ТСН-2001.5-1-1 | 0 | 999.94 | 0 | 0 | 0 | 999.94 | 57 | 0 | 0 | 0 | 0 | 0 | 0 | 0 | 0 | 1066457982 | 2 | 1 | 2 | 0 | 0 | 0 | 3349.68 | 0 | 0 | 3349.68 | 0
17 | 1 |  |  | 4 | 5.1-39-2 | ЗАЩИТА С РЕЛЕ РНТ, РСТ-15(РСТ-16): ОДНИМ | компл. | 5 | 0 |  |  |  |  | 10486.66 | 0 | 0 | 0 | 10486.66 | 0 | 38.88 | 0 | 0 | 7445.53 | 4614.13 |  | 81423383 | 129.2256 | 0 | 0 | 0 | 129.2256 | 0 | 7.776 | 0 | 0 | 134.61 | 0 | 0 | 0 | 134.61 | 0 | 8.1 | 0 | 0 | 71 | 44 | 1 | 1 |  |  | 1 | 16.23 | 1 | 1 |  |  |  |  | 0 | 4 | ТСН-2001.5. База. Сб.1, т.39, поз.2 |  |  | 381 | 0 |  | 0 | 50 | 0 | 1 | 1 | 1 | 1 | 1 | 1 |  | 71 | 44 |  |  |  |  | 0 | 0 | [5 empty] | 0 |  | 0 | 10486.66 | 0 | 0 | 0 | 2097.3315 | 0 | 7.776 | 0 | 0 | 7445.5286 | 4614.1304 |  |  |  |  | )*1,2*0,8 | )*1,2*0,8 | )*1,2*0,8 |  | )*1,2*0,8 | )*1,2*0,8 |  |  |  | 75 | 70 | 1 | 1 | 1013 | компл. | компл. | 1 |  | 79003178 | 50 | Пусконаладочные работы | 0 | 4 | 381 | ТСН-2001.5-1. 1-1...1-189 | ТСН-2001.5-1-1 | 0 | 134.61 | 0 | 0 | 0 | 134.61 | 8.1 | 0 | 0 | 0 | 0 | 0 | 0 | 0 | 0 | 2075874761 | 2 | 1 | 2 | 0 | 0 | 0 | 22546.32 | 0 | 0 | 22546.32 | 0
51 | 1 | 4 | 64 |  | Новый раздел | Уров 220 кВ 1(2) с.ш. | [7 empty] | 43549.34 | 0 | 0 | 0 | 43549.34 | 0 | 155.52 | 0 | 0 | 30920.03 | 19161.71 |  |  | 43549.34 | 0 | 0 | 0 | 43549.34 | 0 | 155.52 | 0 | 0 | 30920.03 | 19161.71 |  |  | 0 | 0 | 0 | 93631.08 | 0 | 0 | 93631.08 | 0 | 0 | 0 | 0 | 0 |  | 0 | 0 | 0 | 93631.08 | 0 | 0 | 93631.08 | 0 | 0 | 0 | 0 | 0 | [52 empty] | 0
50 | 0 | 0 | 1 | 201 | 43549.34 | ПЗ | Прямые затраты |  |  | 201 | 1 | 3 |  | 2
50 | 0 | 0 | 1 | 202 | 0 | СтМатОб | Стоимость материальных ресурсов (всего) |  |  | 202 | 2 | 3 |  | 2
50 | 0 | 0 | 1 | 222 | 0 | СтМатОбЗак | Стоимость материалов и оборудования заказчика |  |  | 222 | 3 | 3 |  | 2
50 | 0 | 0 | 1 | 225 | 0 | СтМатОбПод | Стоимость материалов и оборудования подрядчика |  |  | 225 | 4 | 3 |  | 2
50 | 0 | 0 | 1 | 226 | 0 | СтМат | Стоимость материалов (всего) |  |  | 226 | 5 | 3 |  | 2
50 | 0 | 0 | 1 | 227 | 0 | СтМатЗак | Стоимость материалов заказчика |  |  | 227 | 6 | 3 |  | 2
50 | 0 | 0 | 1 | 228 | 0 | СтМатПод | Стоимость материалов подрядчика |  |  | 228 | 7 | 3 |  | 2
50 | 0 | 0 | 1 | 216 | 0 | Оборуд | Стоимость оборудования (всего) |  |  | 216 | 8 | 3 |  | 2
50 | 0 | 0 | 1 | 223 | 0 | ОборудЗак | Стоимость оборудования заказчика |  |  | 223 | 9 | 3 |  | 2
50 | 0 | 0 | 1 | 229 | 0 | ОборудПод | Стоимость оборудования подрядчика |  |  | 229 | 10 | 3 |  | 2
50 | 0 | 0 | 1 | 203 | 0 | ЭММ | Эксплуатация машин |  |  | 203 | 11 | 3 |  | 2
50 | 0 | 0 | 1 | 204 | 0 | ЗПМ | ЗП машинистов |  |  | 204 | 12 | 3 |  | 2
50 | 0 | 0 | 1 | 205 | 43549.34 | ОЗП | Основная ЗП рабочих |  |  | 205 | 13 | 3 |  | 2
50 | 0 | 0 | 1 | 214 | 0 | Строит | Строительные работы с НР и СП |  |  | 214 | 14 | 3 |  | 2
50 | 0 | 0 | 1 | 215 | 0 | Монтаж | Монтажные работы с НР и СП |  |  | 215 | 15 | 3 |  | 2
50 | 0 | 0 | 1 | 217 | 93631.08 | Прочие | Прочие работы с НР и СП |  |  | 217 | 16 | 3 |  | 2
50 | 0 | 0 | 1 | 206 | 0 | ВозврМат | Возврат материалов |  |  | 206 | 17 | 3 |  | 2
50 | 0 | 0 | 1 | 207 | 155.52 | ТрудСтр | Трудозатраты строителей |  |  | 207 | 18 | 3 |  | -1
50 | 0 | 0 | 1 | 208 | 0 | ТрудМаш | Трудозатраты машинистов |  |  | 208 | 19 | 3 |  | -1
50 | 0 | 0 | 1 | 209 | 0 | ТранспМат | Транспорт материалов |  |  | 209 | 20 | 3 |  | 2
50 | 0 | 0 | 1 | 210 | 30920.03 | НР | Накладные расходы |  |  | 210 | 21 | 3 |  | 2
50 | 0 | 0 | 1 | 211 | 19161.71 | СмПриб | Сметная прибыль |  |  | 211 | 22 | 3 |  | 2
50 | 0 | 0 | 1 | 224 | 93631.08 | Всего | Всего с НР и СП |  |  | 224 | 23 | 3 |  | 2
4 | 1 |  | 111 |  | Новый раздел | ШСВ 220 кВ |  | 0 |  | -1 | [10 empty] | 0 | [53 empty] | 0 | [11 empty] | 0
52 | 1 | 4 | 99 | 0 | Новый раздел | ШСВ 220 кВ | [7 empty] | 36867.39 | 0 | 0 | 0 | 36867.39 | 0 | 131.6496 | 0 | 0 | 26175.85 | 16221.65 | 0 | 0 | 36867.39 | 0 | 0 | 0 | 36867.39 | 0 | 131.6496 | 0 | 0 | 26175.85 | 16221.65 | 0 | 0 | 0 | 0 | 0 | 79264.89 | 0 | 0 | 79264.89 | 0 | 0 | 0 | 0 | 0 | 0 | 0 | 0 | 0 | 79264.89 | 0 | 0 | 79264.89 | 0 | 0 | 0 | 0 | 0 | 0 | 0 | 0 | 0 | 0 | 0 | 0 | 0 | 0 | 0 | 0 | 0 | 0 | 0 | 0 | 0 | 0 | 0 | 0 | 0 | 0 | 0 | 0 | 0 | 0 | 0 | 0 | 0 | 0 | 0 | 0 | 0 | 0 | 0 | 0 | 0 | 0 | 0 | 0 | 0 | 0 | 0 | 0 | 0 | 0 | 0 | 0 | 0 | 0 | 0 | 0 | 0 | 0
17 | 1 |  |  | 1 | 5.1-20-4 | ВЫКЛЮЧАТЕЛЬ ТРЕХПОЛЮСНЫЙ: С ЭЛЕКТРОМАГНИТНЫМ, ТЕПЛОВЫМ ИЛИ КОМБИНИРОВАННЫМ РАСЦЕПИТЕЛЕМ, НОМИНАЛЬНЫЙ ТОК А, ДО 50 | шт. | 1 | 0 |  |  |  |  | 344.96 | 0 | 0 | 0 | 344.96 | 0 | 1.728 | 0 | 0 | 244.92 | 151.78 |  | 81423383 | 21.2544 | 0 | 0 | 0 | 21.2544 | 0 | 1.728 | 0 | 0 | 22.14 | 0 | 0 | 0 | 22.14 | 0 | 1.8 | 0 | 0 | 71 | 44 | 1 | 1 |  |  | 1 | 16.23 | 1 | 1 |  |  |  |  | 0 | 4 | ТСН-2001.5. База. Сб.1, т.20, поз.4 |  |  | 381 | 0 |  | 0 | 50 | 0 | 1 | 1 | 1 | 1 | 1 | 1 |  | 71 | 44 |  |  |  |  | 0 | 0 | [5 empty] | 0 |  | 0 | 344.96 | 0 | 0 | 0 | 344.9589 | 0 | 1.728 | 0 | 0 | 244.9216 | 151.7824 |  |  |  |  | )*1,2*0,8 | )*1,2*0,8 | )*1,2*0,8 |  | )*1,2*0,8 | )*1,2*0,8 |  |  |  | 75 | 70 | 1 | 1 | 16987630 | шт. | шт. | 1 |  | 79003178 | 50 | Пусконаладочные работы | 0 | 4 | 381 | ТСН-2001.5-1. 1-1...1-189 | ТСН-2001.5-1-1 | 0 | 22.14 | 0 | 0 | 0 | 22.14 | 1.8 | 0 | 0 | 0 | 0 | 0 | 0 | 0 | 0 | -668093939 | 2 | 1 | 2 | 0 | 0 | 0 | 741.66 | 0 | 0 | 741.66 | 0
17 | 1 |  |  | 2 | 5.1-62-2 | БЛОК ДИСТАНЦИОННОЙ ЗАЩИТЫ ЛИНИЙ ТИПА БРЭ-2701 | компл. | 1 | 0 |  |  |  |  | 16229.06 | 0 | 0 | 0 | 16229.06 | 0 | 57 | 0 | 0 | 11522.63 | 7140.79 |  | 81423383 | 999.942 | 0 | 0 | 0 | 999.942 | 0 | 57 | 0 | 0 | 1666.57 | 0 | 0 | 0 | 1666.57 | 0 | 95 | 0 | 0 | 71 | 44 | 1 | 1 |  |  | 1 | 16.23 | 1 | 1 |  |  |  |  | 0 | 4 | ТСН-2001.5. База. Сб.1, т.62, поз.2 |  |  | 381 | 0 |  | 0 | 50 | 0 | 1 | 1 | 1 | 1 | 1 | 1 |  | 71 | 44 |  |  |  |  | 0 | 0 | [5 empty] | 0 |  | 0 | 16229.06 | 0 | 0 | 0 | 16229.0587 | 0 | 57 | 0 | 0 | 11522.6326 | 7140.7864 |  |  |  |  | )*1,2*0,5 | )*1,2*0,5 | )*1,2*0,5 |  | )*1,2*0,5 | )*1,2*0,5 |  |  |  | 75 | 70 | 1 | 1 | 1013 | компл. | компл. | 1 |  | 79003178 | 50 | Пусконаладочные работы | 0 | 4 | 381 | ТСН-2001.5-1. 1-1...1-189 | ТСН-2001.5-1-1 | 0 | 1666.57 | 0 | 0 | 0 | 1666.57 | 95 | 0 | 0 | 0 | 0 | 0 | 0 | 0 | 0 | 1085504766 | 2 | 1 | 2 | 0 | 0 | 0 | 34892.48 | 0 | 0 | 34892.48 | 0
17 | 1 |  |  | 3 | 5.1-108-2 | ЦЕПЬ ТП, ТИТ, ТИИ, ВТИ | цепь | 2 | 0 |  |  |  |  | 2539.67 | 0 | 0 | 0 | 2539.67 | 0 | 8.64 | 0 | 0 | 1803.17 | 1117.45 |  | 81423383 | 78.24 | 0 | 0 | 0 | 78.24 | 0 | 4.32 | 0 | 0 | 81.5 | 0 | 0 | 0 | 81.5 | 0 | 4.5 | 0 | 0 | 71 | 44 | 1 | 1 |  |  | 1 | 16.23 | 1 | 1 |  |  |  |  | 0 | 4 | ТСН-2001.5. База. Сб.1, т.108, поз.2 |  |  | 381 | 0 |  | 0 | 50 | 0 | 1 | 1 | 1 | 1 | 1 | 1 |  | 71 | 44 |  |  |  |  | 0 | 0 | [5 empty] | 0 |  | 0 | 2539.67 | 0 | 0 | 0 | 1269.8352 | 0 | 4.32 | 0 | 0 | 1803.1657 | 1117.4548 |  |  |  |  | )*1,2*0,8 | )*1,2*0,8 | )*1,2*0,8 |  | )*1,2*0,8 | )*1,2*0,8 |  |  |  | 75 | 70 | 1 | 1 | 1013 | цепь | цепь | 1 |  | 79003178 | 50 | Пусконаладочные работы | 0 | 4 | 381 | ТСН-2001.5-1. 1-1...1-189 | ТСН-2001.5-1-1 | 0 | 81.5 | 0 | 0 | 0 | 81.5 | 4.5 | 0 | 0 | 0 | 0 | 0 | 0 | 0 | 0 | 827728616 | 2 | 1 | 2 | 0 | 0 | 0 | 5460.29 | 0 | 0 | 5460.29 | 0
17 | 1 |  |  | 4 | 5.1-108-3 | ЦЕПЬ ТУ, ТР | цепь | 12 | 0 |  |  |  |  | 12190.42 | 0 | 0 | 0 | 12190.42 | 0 | 41.472 | 0 | 0 | 8655.2 | 5363.78 |  | 81423383 | 62.592 | 0 | 0 | 0 | 62.592 | 0 | 3.456 | 0 | 0 | 65.2 | 0 | 0 | 0 | 65.2 | 0 | 3.6 | 0 | 0 | 71 | 44 | 1 | 1 |  |  | 1 | 16.23 | 1 | 1 |  |  |  |  | 0 | 4 | ТСН-2001.5. База. Сб.1, т.108, поз.3 |  |  | 381 | 0 |  | 0 | 50 | 0 | 1 | 1 | 1 | 1 | 1 | 1 |  | 71 | 44 |  |  |  |  | 0 | 0 | [5 empty] | 0 |  | 0 | 12190.42 | 0 | 0 | 0 | 1015.8682 | 0 | 3.456 | 0 | 0 | 8655.1982 | 5363.7848 |  |  |  |  | )*1,2*0,8 | )*1,2*0,8 | )*1,2*0,8 |  | )*1,2*0,8 | )*1,2*0,8 |  |  |  | 75 | 70 | 1 | 1 | 1013 | цепь | цепь | 1 |  | 79003178 | 50 | Пусконаладочные работы | 0 | 4 | 381 | ТСН-2001.5-1. 1-1...1-189 | ТСН-2001.5-1-1 | 0 | 65.2 | 0 | 0 | 0 | 65.2 | 3.6 | 0 | 0 | 0 | 0 | 0 | 0 | 0 | 0 | 949977906 | 2 | 1 | 2 | 0 | 0 | 0 | 26209.4 | 0 | 0 | 26209.4 | 0
17 | 1 |  |  | 5 | 5.1-145-1 | СХЕМА СБОРА И РЕАЛИЗАЦИЯ СИГНАЛОВ ИНФОРМАЦИИ УСТРОЙСТВ ЗАЩИТЫ, АВТОМАТИКИ ЭЛЕКТРИЧЕСКИХ И ТЕХНОЛОГИЧЕСКИХ РЕЖИМОВ | сигнал | 18 | 0 |  |  |  |  | 4142.31 | 0 | 0 | 0 | 4142.31 | 0 | 17.28 | 0 | 0 | 2941.04 | 1822.62 |  | 81423383 | 14.1792 | 0 | 0 | 0 | 14.1792 | 0 | 0.96 | 0 | 0 | 14.77 | 0 | 0 | 0 | 14.77 | 0 | 1 | 0 | 0 | 71 | 44 | 1 | 1 |  |  | 1 | 16.23 | 1 | 1 |  |  |  |  | 0 | 4 | ТСН-2001.5. База. Сб.1, т.145, поз.1 |  |  | 381 | 0 |  | 0 | 50 | 0 | 1 | 1 | 1 | 1 | 1 | 1 |  | 71 | 44 |  |  |  |  | 0 | 0 | [5 empty] | 0 |  | 0 | 4142.31 | 0 | 0 | 0 | 230.1284 | 0 | 0.96 | 0 | 0 | 2941.0401 | 1822.6164 |  |  |  |  | )*1,2*0,8 | )*1,2*0,8 | )*1,2*0,8 |  | )*1,2*0,8 | )*1,2*0,8 |  |  |  | 75 | 70 | 1 | 1 | 1013 | сигнал | сигнал | 1 |  | 79003178 | 50 | Пусконаладочные работы | 0 | 4 | 381 | ТСН-2001.5-1. 1-1...1-189 | ТСН-2001.5-1-1 | 0 | 14.77 | 0 | 0 | 0 | 14.77 | 1 | 0 | 0 | 0 | 0 | 0 | 0 | 0 | 0 | 1090588684 | 2 | 1 | 2 | 0 | 0 | 0 | 8905.97 | 0 | 0 | 8905.97 | 0
17 | 1 |  |  | 6 | 5.1-162-1 | ИЗМЕРЕНИЕ СОПРОТИВЛЕНИЯ ИЗОЛЯЦИИ МЕГАОММЕТРОМ КАБЕЛЬНЫХ И ДРУГИХ ЛИНИЙ НАПРЯЖЕНИЕМ ДО 1 КВ, ПРЕДНАЗНАЧЕННЫХ ДЛЯ ПЕРЕДАЧИ ЭЛЕКТРОЭНЕРГИИ К РАСПРЕДЕЛИТЕЛЬНЫМ УСТРОЙСТВАМ, ЩИТАМ, ШКАФАМ И КОММУТАЦИОННЫМ АППАРАТАМ | измерение | 6 | 0 |  |  |  |  | 532.86 | 0 | 0 | 0 | 532.86 | 0 | 2.0736 | 0 | 0 | 378.33 | 234.46 |  | 81423383 | 5.472 | 0 | 0 | 0 | 5.472 | 0 | 0.3456 | 0 | 0 | 5.7 | 0 | 0 | 0 | 5.7 | 0 | 0.36 | 0 | 0 | 71 | 44 | 1 | 1 |  |  | 1 | 16.23 | 1 | 1 |  |  |  |  | 0 | 4 | ТСН-2001.5. База. Сб.1, т.162, поз.1 |  |  | 381 | 0 |  | 0 | 50 | 0 | 1 | 1 | 1 | 1 | 1 | 1 |  | 71 | 44 |  |  |  |  | 0 | 0 | [5 empty] | 0 |  | 0 | 532.86 | 0 | 0 | 0 | 88.8106 | 0 | 0.3456 | 0 | 0 | 378.3306 | 234.4584 |  |  |  |  | )*1,2*0,8 | )*1,2*0,8 | )*1,2*0,8 |  | )*1,2*0,8 | )*1,2*0,8 |  |  |  | 75 | 70 | 1 | 1 | 1013 | измерение | измерение | 1 |  | 79003178 | 50 | Пусконаладочные работы | 0 | 4 | 381 | ТСН-2001.5-1. 1-1...1-189 | ТСН-2001.5-1-1 | 0 | 5.7 | 0 | 0 | 0 | 5.7 | 0.36 | 0 | 0 | 0 | 0 | 0 | 0 | 0 | 0 | -2003263557 | 2 | 1 | 2 | 0 | 0 | 0 | 1145.65 | 0 | 0 | 1145.65 | 0
17 | 1 |  |  | 7 | 5.1-162-1 | ИЗМЕРЕНИЕ СОПРОТИВЛЕНИЯ ИЗОЛЯЦИИ МЕГАОММЕТРОМ КАБЕЛЬНЫХ И ДРУГИХ ЛИНИЙ НАПРЯЖЕНИЕМ ДО 1 КВ, ПРЕДНАЗНАЧЕННЫХ ДЛЯ ПЕРЕДАЧИ ЭЛЕКТРОЭНЕРГИИ К РАСПРЕДЕЛИТЕЛЬНЫМ УСТРОЙСТВАМ, ЩИТАМ, ШКАФАМ И КОММУТАЦИОННЫМ АППАРАТАМ | измерение | 10 | 0 |  |  |  |  | 888.11 | 0 | 0 | 0 | 888.11 | 0 | 3.456 | 0 | 0 | 630.56 | 390.77 |  | 81423383 | 5.472 | 0 | 0 | 0 | 5.472 | 0 | 0.3456 | 0 | 0 | 5.7 | 0 | 0 | 0 | 5.7 | 0 | 0.36 | 0 | 0 | 71 | 44 | 1 | 1 |  |  | 1 | 16.23 | 1 | 1 |  |  |  |  | 0 | 4 | ТСН-2001.5. База. Сб.1, т.162, поз.1 |  |  | 381 | 0 |  | 0 | 50 | 0 | 1 | 1 | 1 | 1 | 1 | 1 |  | 71 | 44 |  |  |  |  | 0 | 0 | [5 empty] | 0 |  | 0 | 888.11 | 0 | 0 | 0 | 88.8106 | 0 | 0.3456 | 0 | 0 | 630.5581 | 390.7684 |  |  |  |  | )*1,2*0,8 | )*1,2*0,8 | )*1,2*0,8 |  | )*1,2*0,8 | )*1,2*0,8 |  |  |  | 75 | 70 | 1 | 1 | 1013 | измерение | измерение | 1 |  | 79003178 | 50 | Пусконаладочные работы | 0 | 4 | 381 | ТСН-2001.5-1. 1-1...1-189 | ТСН-2001.5-1-1 | 0 | 5.7 | 0 | 0 | 0 | 5.7 | 0.36 | 0 | 0 | 0 | 0 | 0 | 0 | 0 | 0 | -2003263557 | 2 | 1 | 2 | 0 | 0 | 0 | 1909.44 | 0 | 0 | 1909.44 | 0
51 | 1 | 4 | 99 |  | Новый раздел | ШСВ 220 кВ | [7 empty] | 36867.39 | 0 | 0 | 0 | 36867.39 | 0 | 131.6496 | 0 | 0 | 26175.85 | 16221.65 |  |  | 36867.39 | 0 | 0 | 0 | 36867.39 | 0 | 131.6496 | 0 | 0 | 26175.85 | 16221.65 |  |  | 0 | 0 | 0 | 79264.89 | 0 | 0 | 79264.89 | 0 | 0 | 0 | 0 | 0 |  | 0 | 0 | 0 | 79264.89 | 0 | 0 | 79264.89 | 0 | 0 | 0 | 0 | 0 | [52 empty] | 0
50 | 0 | 0 | 1 | 201 | 36867.39 | ПЗ | Прямые затраты |  |  | 201 | 1 | 3 |  | 2
50 | 0 | 0 | 1 | 202 | 0 | СтМатОб | Стоимость материальных ресурсов (всего) |  |  | 202 | 2 | 3 |  | 2
50 | 0 | 0 | 1 | 222 | 0 | СтМатОбЗак | Стоимость материалов и оборудования заказчика |  |  | 222 | 3 | 3 |  | 2
50 | 0 | 0 | 1 | 225 | 0 | СтМатОбПод | Стоимость материалов и оборудования подрядчика |  |  | 225 | 4 | 3 |  | 2
50 | 0 | 0 | 1 | 226 | 0 | СтМат | Стоимость материалов (всего) |  |  | 226 | 5 | 3 |  | 2
50 | 0 | 0 | 1 | 227 | 0 | СтМатЗак | Стоимость материалов заказчика |  |  | 227 | 6 | 3 |  | 2
50 | 0 | 0 | 1 | 228 | 0 | СтМатПод | Стоимость материалов подрядчика |  |  | 228 | 7 | 3 |  | 2
50 | 0 | 0 | 1 | 216 | 0 | Оборуд | Стоимость оборудования (всего) |  |  | 216 | 8 | 3 |  | 2
50 | 0 | 0 | 1 | 223 | 0 | ОборудЗак | Стоимость оборудования заказчика |  |  | 223 | 9 | 3 |  | 2
50 | 0 | 0 | 1 | 229 | 0 | ОборудПод | Стоимость оборудования подрядчика |  |  | 229 | 10 | 3 |  | 2
50 | 0 | 0 | 1 | 203 | 0 | ЭММ | Эксплуатация машин |  |  | 203 | 11 | 3 |  | 2
50 | 0 | 0 | 1 | 204 | 0 | ЗПМ | ЗП машинистов |  |  | 204 | 12 | 3 |  | 2
50 | 0 | 0 | 1 | 205 | 36867.39 | ОЗП | Основная ЗП рабочих |  |  | 205 | 13 | 3 |  | 2
50 | 0 | 0 | 1 | 214 | 0 | Строит | Строительные работы с НР и СП |  |  | 214 | 14 | 3 |  | 2
50 | 0 | 0 | 1 | 215 | 0 | Монтаж | Монтажные работы с НР и СП |  |  | 215 | 15 | 3 |  | 2
50 | 0 | 0 | 1 | 217 | 79264.89 | Прочие | Прочие работы с НР и СП |  |  | 217 | 16 | 3 |  | 2
50 | 0 | 0 | 1 | 206 | 0 | ВозврМат | Возврат материалов |  |  | 206 | 17 | 3 |  | 2
50 | 0 | 0 | 1 | 207 | 131.6496 | ТрудСтр | Трудозатраты строителей |  |  | 207 | 18 | 3 |  | -1
50 | 0 | 0 | 1 | 208 | 0 | ТрудМаш | Трудозатраты машинистов |  |  | 208 | 19 | 3 |  | -1
50 | 0 | 0 | 1 | 209 | 0 | ТранспМат | Транспорт материалов |  |  | 209 | 20 | 3 |  | 2
50 | 0 | 0 | 1 | 210 | 26175.85 | НР | Накладные расходы |  |  | 210 | 21 | 3 |  | 2
50 | 0 | 0 | 1 | 211 | 16221.65 | СмПриб | Сметная прибыль |  |  | 211 | 22 | 3 |  | 2
50 | 0 | 0 | 1 | 224 | 79264.89 | Всего | Всего с НР и СП |  |  | 224 | 23 | 3 |  | 2
4 | 1 |  | 149 |  | Новый раздел | Опер. блокировка разъединителей ГРУ-10 кВ |  | 0 |  | -1 | [10 empty] | 0 | [53 empty] | 0 | [11 empty] | 0
52 | 1 | 4 | 137 | 0 | Новый раздел | Опер. блокировка разъединителей ГРУ-10 кВ | [7 empty] | 233647.03 | 0 | 0 | 0 | 233647.03 | 0 | 852.768 | 0 | 0 | 165889.4 | 102804.68 | 0 | 0 | 233647.03 | 0 | 0 | 0 | 233647.03 | 0 | 852.768 | 0 | 0 | 165889.4 | 102804.68 | 0 | 0 | 0 | 0 | 0 | 502341.11 | 0 | 0 | 502341.11 | 0 | 0 | 0 | 0 | 0 | 0 | 0 | 0 | 0 | 502341.11 | 0 | 0 | 502341.11 | 0 | 0 | 0 | 0 | 0 | 0 | 0 | 0 | 0 | 0 | 0 | 0 | 0 | 0 | 0 | 0 | 0 | 0 | 0 | 0 | 0 | 0 | 0 | 0 | 0 | 0 | 0 | 0 | 0 | 0 | 0 | 0 | 0 | 0 | 0 | 0 | 0 | 0 | 0 | 0 | 0 | 0 | 0 | 0 | 0 | 0 | 0 | 0 | 0 | 0 | 0 | 0 | 0 | 0 | 0 | 0 | 0 | 0
17 | 1 |  |  | 1 | 5.1-118-2 | ВЫПРЯМИТЕЛЬНЫЙ БЛОК ПИТАНИЯ (ТОКОВЫЙ ИЛИ НАПРЯЖЕНИЯ) ДЛЯ ПИТАНИЯ ЦЕПЕЙ ЗАЩИТЫ, УПРАВЛЕНИЯ И СИГНАЛИЗАЦИИ МОЩНОСТЬЮ ДО 1 КВА СО СТАБИЛИЗАЦИЕЙ ВЫХОДНОГО НАПРЯЖЕНИЯ | шт. | 1 | 0 |  |  |  |  | 5583.38 | 0 | 0 | 0 | 5583.38 | 0 | 21.12 | 0 | 0 | 3964.2 | 2456.69 |  | 81423383 | 344.016 | 0 | 0 | 0 | 344.016 | 0 | 21.12 | 0 | 0 | 358.35 | 0 | 0 | 0 | 358.35 | 0 | 22 | 0 | 0 | 71 | 44 | 1 | 1 |  |  | 1 | 16.23 | 1 | 1 |  |  |  |  | 0 | 4 | ТСН-2001.5. База. Сб.1, т.118, поз.2 |  |  | 381 | 0 |  | 0 | 50 | 0 | 1 | 1 | 1 | 1 | 1 | 1 |  | 71 | 44 |  |  |  |  | 0 | 0 | [5 empty] | 0 |  | 0 | 5583.38 | 0 | 0 | 0 | 5583.3797 | 0 | 21.12 | 0 | 0 | 3964.1998 | 2456.6872 |  |  |  |  | )*1,2*0,8 | )*1,2*0,8 | )*1,2*0,8 |  | )*1,2*0,8 | )*1,2*0,8 |  |  |  | 75 | 70 | 1 | 1 | 16987630 | шт. | шт. | 1 |  | 79003178 | 50 | Пусконаладочные работы | 0 | 4 | 381 | ТСН-2001.5-1. 1-1...1-189 | ТСН-2001.5-1-1 | 0 | 358.35 | 0 | 0 | 0 | 358.35 | 22 | 0 | 0 | 0 | 0 | 0 | 0 | 0 | 0 | -1132630131 | 2 | 1 | 2 | 0 | 0 | 0 | 12004.27 | 0 | 0 | 12004.27 | 0
17 | 1 |  |  | 2 | 5.1-138-1 | ДАТЧИКИ КОНТАКТНЫЕ МЕХАНИЧЕСКИЕ, ДАТЧИК С ЧИСЛОМ ЦЕПЕЙ УПРАВЛЕНИЯ ДО 2 | шт. | 128 | 0 |  |  |  |  | 63120.94 | 0 | 0 | 0 | 63120.94 | 0 | 221.184 | 0 | 0 | 44815.87 | 27773.21 |  | 81423383 | 30.384 | 0 | 0 | 0 | 30.384 | 0 | 1.728 | 0 | 0 | 31.65 | 0 | 0 | 0 | 31.65 | 0 | 1.8 | 0 | 0 | 71 | 44 | 1 | 1 |  |  | 1 | 16.23 | 1 | 1 |  |  |  |  | 0 | 4 | ТСН-2001.5. База. Сб.1, т.138, поз.1 |  |  | 381 | 0 |  | 0 | 50 | 0 | 1 | 1 | 1 | 1 | 1 | 1 |  | 71 | 44 |  |  |  |  | 0 | 0 | [5 empty] | 0 |  | 0 | 63120.94 | 0 | 0 | 0 | 493.1323 | 0 | 1.728 | 0 | 0 | 44815.8674 | 27773.2136 |  |  |  |  | )*1,2*0,8 | )*1,2*0,8 | )*1,2*0,8 |  | )*1,2*0,8 | )*1,2*0,8 |  |  |  | 75 | 70 | 1 | 1 | 16987630 | шт. | шт. | 1 |  | 79003178 | 50 | Пусконаладочные работы | 0 | 4 | 381 | ТСН-2001.5-1. 1-1...1-189 | ТСН-2001.5-1-1 | 0 | 31.65 | 0 | 0 | 0 | 31.65 | 1.8 | 0 | 0 | 0 | 0 | 0 | 0 | 0 | 0 | -1263234214 | 2 | 1 | 2 | 0 | 0 | 0 | 135710.02 | 0 | 0 | 135710.02 | 0
17 | 1 |  |  | 3 | 5.1-138-2 | ДАТЧИКИ КОНТАКТНЫЕ МЕХАНИЧЕСКИЕ, ДАТЧИК С ЧИСЛОМ ЦЕПЕЙ УПРАВЛЕНИЯ ДО 5 | шт. | 19 | 0 |  |  |  |  | 32791.82 | 0 | 0 | 0 | 32791.82 | 0 | 114.912 | 0 | 0 | 23282.19 | 14428.4 |  | 81423383 | 106.3392 | 0 | 0 | 0 | 106.3392 | 0 | 6.048 | 0 | 0 | 110.77 | 0 | 0 | 0 | 110.77 | 0 | 6.3 | 0 | 0 | 71 | 44 | 1 | 1 |  |  | 1 | 16.23 | 1 | 1 |  |  |  |  | 0 | 4 | ТСН-2001.5. База. Сб.1, т.138, поз.2 |  |  | 381 | 0 |  | 0 | 50 | 0 | 1 | 1 | 1 | 1 | 1 | 1 |  | 71 | 44 |  |  |  |  | 0 | 0 | [5 empty] | 0 |  | 0 | 32791.82 | 0 | 0 | 0 | 1725.8852 | 0 | 6.048 | 0 | 0 | 23282.1922 | 14428.4008 |  |  |  |  | )*1,2*0,8 | )*1,2*0,8 | )*1,2*0,8 |  | )*1,2*0,8 | )*1,2*0,8 |  |  |  | 75 | 70 | 1 | 1 | 16987630 | шт. | шт. | 1 |  | 79003178 | 50 | Пусконаладочные работы | 0 | 4 | 381 | ТСН-2001.5-1. 1-1...1-189 | ТСН-2001.5-1-1 | 0 | 110.77 | 0 | 0 | 0 | 110.77 | 6.3 | 0 | 0 | 0 | 0 | 0 | 0 | 0 | 0 | 139116698 | 2 | 1 | 2 | 0 | 0 | 0 | 70502.41 | 0 | 0 | 70502.41 | 0
17 | 1 |  |  | 4 | 5.1-141-3 | ФУНКЦИОНАЛЬНАЯ ГРУППА УПРАВЛЕНИЯ РЕЛЕЙНО-КОНТАКТНАЯ С ОБЩИМ ЧИСЛОМ ВНЕШНИХ БЛОКИРОВОЧНЫХ СВЯЗЕЙ ДО 10 | шт. | 19 | 0 |  |  |  |  | 63905.12 | 0 | 0 | 0 | 63905.12 | 0 | 237.12 | 0 | 0 | 45372.64 | 28118.25 |  | 81423383 | 207.2352 | 0 | 0 | 0 | 207.2352 | 0 | 12.48 | 0 | 0 | 215.87 | 0 | 0 | 0 | 215.87 | 0 | 13 | 0 | 0 | 71 | 44 | 1 | 1 |  |  | 1 | 16.23 | 1 | 1 |  |  |  |  | 0 | 4 | ТСН-2001.5. База. Сб.1, т.141, поз.3 |  |  | 381 | 0 |  | 0 | 50 | 0 | 1 | 1 | 1 | 1 | 1 | 1 |  | 71 | 44 |  |  |  |  | 0 | 0 | [5 empty] | 0 |  | 0 | 63905.12 | 0 | 0 | 0 | 3363.4273 | 0 | 12.48 | 0 | 0 | 45372.6352 | 28118.2528 |  |  |  |  | )*1,2*0,8 | )*1,2*0,8 | )*1,2*0,8 |  | )*1,2*0,8 | )*1,2*0,8 |  |  |  | 75 | 70 | 1 | 1 | 16987630 | шт. | шт. | 1 |  | 79003178 | 50 | Пусконаладочные работы | 0 | 4 | 381 | ТСН-2001.5-1. 1-1...1-189 | ТСН-2001.5-1-1 | 0 | 215.87 | 0 | 0 | 0 | 215.87 | 13 | 0 | 0 | 0 | 0 | 0 | 0 | 0 | 0 | -1059559850 | 2 | 1 | 2 | 0 | 0 | 0 | 137396.01 | 0 | 0 | 137396.01 | 0
17 | 1 |  |  | 5 | 5.1-108-3 | ЦЕПЬ ТУ, ТР | цепь | 32 | 0 |  |  |  |  | 32507.78 | 0 | 0 | 0 | 32507.78 | 0 | 110.592 | 0 | 0 | 23080.52 | 14303.42 |  | 81423383 | 62.592 | 0 | 0 | 0 | 62.592 | 0 | 3.456 | 0 | 0 | 65.2 | 0 | 0 | 0 | 65.2 | 0 | 3.6 | 0 | 0 | 71 | 44 | 1 | 1 |  |  | 1 | 16.23 | 1 | 1 |  |  |  |  | 0 | 4 | ТСН-2001.5. База. Сб.1, т.108, поз.3 |  |  | 381 | 0 |  | 0 | 50 | 0 | 1 | 1 | 1 | 1 | 1 | 1 |  | 71 | 44 |  |  |  |  | 0 | 0 | [5 empty] | 0 |  | 0 | 32507.78 | 0 | 0 | 0 | 1015.8682 | 0 | 3.456 | 0 | 0 | 23080.5238 | 14303.4232 |  |  |  |  | )*1,2*0,8 | )*1,2*0,8 | )*1,2*0,8 |  | )*1,2*0,8 | )*1,2*0,8 |  |  |  | 75 | 70 | 1 | 1 | 1013 | цепь | цепь | 1 |  | 79003178 | 50 | Пусконаладочные работы | 0 | 4 | 381 | ТСН-2001.5-1. 1-1...1-189 | ТСН-2001.5-1-1 | 0 | 65.2 | 0 | 0 | 0 | 65.2 | 3.6 | 0 | 0 | 0 | 0 | 0 | 0 | 0 | 0 | 949977906 | 2 | 1 | 2 | 0 | 0 | 0 | 69891.72 | 0 | 0 | 69891.72 | 0
17 | 1 |  |  | 6 | 5.1-145-1 | СХЕМА СБОРА И РЕАЛИЗАЦИЯ СИГНАЛОВ ИНФОРМАЦИИ УСТРОЙСТВ ЗАЩИТЫ, АВТОМАТИКИ ЭЛЕКТРИЧЕСКИХ И ТЕХНОЛОГИЧЕСКИХ РЕЖИМОВ | сигнал | 136 | 0 |  |  |  |  | 31297.46 | 0 | 0 | 0 | 31297.46 | 0 | 130.56 | 0 | 0 | 22221.2 | 13770.88 |  | 81423383 | 14.1792 | 0 | 0 | 0 | 14.1792 | 0 | 0.96 | 0 | 0 | 14.77 | 0 | 0 | 0 | 14.77 | 0 | 1 | 0 | 0 | 71 | 44 | 1 | 1 |  |  | 1 | 16.23 | 1 | 1 |  |  |  |  | 0 | 4 | ТСН-2001.5. База. Сб.1, т.145, поз.1 |  |  | 381 | 0 |  | 0 | 50 | 0 | 1 | 1 | 1 | 1 | 1 | 1 |  | 71 | 44 |  |  |  |  | 0 | 0 | [5 empty] | 0 |  | 0 | 31297.46 | 0 | 0 | 0 | 230.1284 | 0 | 0.96 | 0 | 0 | 22221.1966 | 13770.8824 |  |  |  |  | )*1,2*0,8 | )*1,2*0,8 | )*1,2*0,8 |  | )*1,2*0,8 | )*1,2*0,8 |  |  |  | 75 | 70 | 1 | 1 | 1013 | сигнал | сигнал | 1 |  | 79003178 | 50 | Пусконаладочные работы | 0 | 4 | 381 | ТСН-2001.5-1. 1-1...1-189 | ТСН-2001.5-1-1 | 0 | 14.77 | 0 | 0 | 0 | 14.77 | 1 | 0 | 0 | 0 | 0 | 0 | 0 | 0 | 0 | 1090588684 | 2 | 1 | 2 | 0 | 0 | 0 | 67289.54 | 0 | 0 | 67289.54 | 0
17 | 1 |  |  | 7 | 5.1-162-1 | ИЗМЕРЕНИЕ СОПРОТИВЛЕНИЯ ИЗОЛЯЦИИ МЕГАОММЕТРОМ КАБЕЛЬНЫХ И ДРУГИХ ЛИНИЙ НАПРЯЖЕНИЕМ ДО 1 КВ, ПРЕДНАЗНАЧЕННЫХ ДЛЯ ПЕРЕДАЧИ ЭЛЕКТРОЭНЕРГИИ К РАСПРЕДЕЛИТЕЛЬНЫМ УСТРОЙСТВАМ, ЩИТАМ, ШКАФАМ И КОММУТАЦИОННЫМ АППАРАТАМ | измерение | 50 | 0 |  |  |  |  | 4440.53 | 0 | 0 | 0 | 4440.53 | 0 | 17.28 | 0 | 0 | 3152.78 | 1953.83 |  | 81423383 | 5.472 | 0 | 0 | 0 | 5.472 | 0 | 0.3456 | 0 | 0 | 5.7 | 0 | 0 | 0 | 5.7 | 0 | 0.36 | 0 | 0 | 71 | 44 | 1 | 1 |  |  | 1 | 16.23 | 1 | 1 |  |  |  |  | 0 | 4 | ТСН-2001.5. База. Сб.1, т.162, поз.1 |  |  | 381 | 0 |  | 0 | 50 | 0 | 1 | 1 | 1 | 1 | 1 | 1 |  | 71 | 44 |  |  |  |  | 0 | 0 | [5 empty] | 0 |  | 0 | 4440.53 | 0 | 0 | 0 | 88.8106 | 0 | 0.3456 | 0 | 0 | 3152.7763 | 1953.8332 |  |  |  |  | )*1,2*0,8 | )*1,2*0,8 | )*1,2*0,8 |  | )*1,2*0,8 | )*1,2*0,8 |  |  |  | 75 | 70 | 1 | 1 | 1013 | измерение | измерение | 1 |  | 79003178 | 50 | Пусконаладочные работы | 0 | 4 | 381 | ТСН-2001.5-1. 1-1...1-189 | ТСН-2001.5-1-1 | 0 | 5.7 | 0 | 0 | 0 | 5.7 | 0.36 | 0 | 0 | 0 | 0 | 0 | 0 | 0 | 0 | -2003263557 | 2 | 1 | 2 | 0 | 0 | 0 | 9547.14 | 0 | 0 | 9547.14 | 0
51 | 1 | 4 | 137 |  | Новый раздел | Опер. блокировка разъединителей ГРУ-10 кВ | [7 empty] | 233647.03 | 0 | 0 | 0 | 233647.03 | 0 | 852.768 | 0 | 0 | 165889.4 | 102804.68 |  |  | 233647.03 | 0 | 0 | 0 | 233647.03 | 0 | 852.768 | 0 | 0 | 165889.4 | 102804.68 |  |  | 0 | 0 | 0 | 502341.11 | 0 | 0 | 502341.11 | 0 | 0 | 0 | 0 | 0 |  | 0 | 0 | 0 | 502341.11 | 0 | 0 | 502341.11 | 0 | 0 | 0 | 0 | 0 | [52 empty] | 0
50 | 0 | 0 | 1 | 201 | 233647.03 | ПЗ | Прямые затраты |  |  | 201 | 1 | 3 |  | 2
50 | 0 | 0 | 1 | 202 | 0 | СтМатОб | Стоимость материальных ресурсов (всего) |  |  | 202 | 2 | 3 |  | 2
50 | 0 | 0 | 1 | 222 | 0 | СтМатОбЗак | Стоимость материалов и оборудования заказчика |  |  | 222 | 3 | 3 |  | 2
50 | 0 | 0 | 1 | 225 | 0 | СтМатОбПод | Стоимость материалов и оборудования подрядчика |  |  | 225 | 4 | 3 |  | 2
50 | 0 | 0 | 1 | 226 | 0 | СтМат | Стоимость материалов (всего) |  |  | 226 | 5 | 3 |  | 2
50 | 0 | 0 | 1 | 227 | 0 | СтМатЗак | Стоимость материалов заказчика |  |  | 227 | 6 | 3 |  | 2
50 | 0 | 0 | 1 | 228 | 0 | СтМатПод | Стоимость материалов подрядчика |  |  | 228 | 7 | 3 |  | 2
50 | 0 | 0 | 1 | 216 | 0 | Оборуд | Стоимость оборудования (всего) |  |  | 216 | 8 | 3 |  | 2
50 | 0 | 0 | 1 | 223 | 0 | ОборудЗак | Стоимость оборудования заказчика |  |  | 223 | 9 | 3 |  | 2
50 | 0 | 0 | 1 | 229 | 0 | ОборудПод | Стоимость оборудования подрядчика |  |  | 229 | 10 | 3 |  | 2
50 | 0 | 0 | 1 | 203 | 0 | ЭММ | Эксплуатация машин |  |  | 203 | 11 | 3 |  | 2
50 | 0 | 0 | 1 | 204 | 0 | ЗПМ | ЗП машинистов |  |  | 204 | 12 | 3 |  | 2
50 | 0 | 0 | 1 | 205 | 233647.03 | ОЗП | Основная ЗП рабочих |  |  | 205 | 13 | 3 |  | 2
50 | 0 | 0 | 1 | 214 | 0 | Строит | Строительные работы с НР и СП |  |  | 214 | 14 | 3 |  | 2
50 | 0 | 0 | 1 | 215 | 0 | Монтаж | Монтажные работы с НР и СП |  |  | 215 | 15 | 3 |  | 2
50 | 0 | 0 | 1 | 217 | 502341.11 | Прочие | Прочие работы с НР и СП |  |  | 217 | 16 | 3 |  | 2
50 | 0 | 0 | 1 | 206 | 0 | ВозврМат | Возврат материалов |  |  | 206 | 17 | 3 |  | 2
50 | 0 | 0 | 1 | 207 | 852.768 | ТрудСтр | Трудозатраты строителей |  |  | 207 | 18 | 3 |  | -1
50 | 0 | 0 | 1 | 208 | 0 | ТрудМаш | Трудозатраты машинистов |  |  | 208 | 19 | 3 |  | -1
50 | 0 | 0 | 1 | 209 | 0 | ТранспМат | Транспорт материалов |  |  | 209 | 20 | 3 |  | 2
50 | 0 | 0 | 1 | 210 | 165889.4 | НР | Накладные расходы |  |  | 210 | 21 | 3 |  | 2
50 | 0 | 0 | 1 | 211 | 102804.68 | СмПриб | Сметная прибыль |  |  | 211 | 22 | 3 |  | 2
50 | 0 | 0 | 1 | 224 | 502341.11 | Всего | Всего с НР и СП |  |  | 224 | 23 | 3 |  | 2
4 | 1 |  | 191 |  | Новый раздел | Линии питания КРУ-10 кВ |  | 0 |  | -1 | [10 empty] | 0 | [53 empty] | 0 | [11 empty] | 0
52 | 1 | 4 | 175 | 0 | Новый раздел | Линии питания КРУ-10 кВ | [7 empty] | 486712.86 | 0 | 0 | 0 | 486712.86 | 0 | 1754.6496 | 0 | 0 | 345566.15 | 214153.66 | 0 | 0 | 486712.86 | 0 | 0 | 0 | 486712.86 | 0 | 1754.6496 | 0 | 0 | 345566.15 | 214153.66 | 0 | 0 | 0 | 0 | 0 | 1046432.67 | 0 | 0 | 1046432.67 | 0 | 0 | 0 | 0 | 0 | 0 | 0 | 0 | 0 | 1046432.67 | 0 | 0 | 1046432.67 | 0 | 0 | 0 | 0 | 0 | 0 | 0 | 0 | 0 | 0 | 0 | 0 | 0 | 0 | 0 | 0 | 0 | 0 | 0 | 0 | 0 | 0 | 0 | 0 | 0 | 0 | 0 | 0 | 0 | 0 | 0 | 0 | 0 | 0 | 0 | 0 | 0 | 0 | 0 | 0 | 0 | 0 | 0 | 0 | 0 | 0 | 0 | 0 | 0 | 0 | 0 | 0 | 0 | 0 | 0 | 0 | 0 | 0
17 | 1 |  |  | 1 | 5.1-20-4 | ВЫКЛЮЧАТЕЛЬ ТРЕХПОЛЮСНЫЙ: С ЭЛЕКТРОМАГНИТНЫМ, ТЕПЛОВЫМ ИЛИ КОМБИНИРОВАННЫМ РАСЦЕПИТЕЛЕМ, НОМИНАЛЬНЫЙ ТОК А, ДО 50 | шт. | 8 | 0 |  |  |  |  | 2759.67 | 0 | 0 | 0 | 2759.67 | 0 | 13.824 | 0 | 0 | 1959.37 | 1214.25 |  | 81423383 | 21.2544 | 0 | 0 | 0 | 21.2544 | 0 | 1.728 | 0 | 0 | 22.14 | 0 | 0 | 0 | 22.14 | 0 | 1.8 | 0 | 0 | 71 | 44 | 1 | 1 |  |  | 1 | 16.23 | 1 | 1 |  |  |  |  | 0 | 4 | ТСН-2001.5. База. Сб.1, т.20, поз.4 |  |  | 381 | 0 |  | 0 | 50 | 0 | 1 | 1 | 1 | 1 | 1 | 1 |  | 71 | 44 |  |  |  |  | 0 | 0 | [5 empty] | 0 |  | 0 | 2759.67 | 0 | 0 | 0 | 344.9589 | 0 | 1.728 | 0 | 0 | 1959.3657 | 1214.2548 |  |  |  |  | )*1,2*0,8 | )*1,2*0,8 | )*1,2*0,8 |  | )*1,2*0,8 | )*1,2*0,8 |  |  |  | 75 | 70 | 1 | 1 | 16987630 | шт. | шт. | 1 |  | 79003178 | 50 | Пусконаладочные работы | 0 | 4 | 381 | ТСН-2001.5-1. 1-1...1-189 | ТСН-2001.5-1-1 | 0 | 22.14 | 0 | 0 | 0 | 22.14 | 1.8 | 0 | 0 | 0 | 0 | 0 | 0 | 0 | 0 | -668093939 | 2 | 1 | 2 | 0 | 0 | 0 | 5933.29 | 0 | 0 | 5933.29 | 0
17 | 1 |  |  | 2 | 5.1-26-5 | ВЫКЛЮЧАТЕЛЬ АВТОМАТИЧЕСКИЙ С ЭЛЕКТРОМАГНИТНЫМ ДУТЬЕМ ИЛИ ВАКУУМНЫЙ, НАПРЯЖЕНИЕМ ДО 11 КВ | шт. | 8 | 0 |  |  |  |  | 43980.24 | 0 | 0 | 0 | 43980.24 | 0 | 168.96 | 0 | 0 | 31225.97 | 19351.31 |  | 81423383 | 338.7264 | 0 | 0 | 0 | 338.7264 | 0 | 21.12 | 0 | 0 | 352.84 | 0 | 0 | 0 | 352.84 | 0 | 22 | 0 | 0 | 71 | 44 | 1 | 1 |  |  | 1 | 16.23 | 1 | 1 |  |  |  |  | 0 | 4 | ТСН-2001.5. База. Сб.1, т.26, поз.5 |  |  | 381 | 0 |  | 0 | 50 | 0 | 1 | 1 | 1 | 1 | 1 | 1 |  | 71 | 44 |  |  |  |  | 0 | 0 | [5 empty] | 0 |  | 0 | 43980.24 | 0 | 0 | 0 | 5497.5295 | 0 | 21.12 | 0 | 0 | 31225.9704 | 19351.3056 |  |  |  |  | )*1,2*0,8 | )*1,2*0,8 | )*1,2*0,8 |  | )*1,2*0,8 | )*1,2*0,8 |  |  |  | 75 | 70 | 1 | 1 | 16987630 | шт. | шт. | 1 |  | 79003178 | 50 | Пусконаладочные работы | 0 | 4 | 381 | ТСН-2001.5-1. 1-1...1-189 | ТСН-2001.5-1-1 | 0 | 352.84 | 0 | 0 | 0 | 352.84 | 22 | 0 | 0 | 0 | 0 | 0 | 0 | 0 | 0 | 13568682 | 2 | 1 | 2 | 0 | 0 | 0 | 94557.52 | 0 | 0 | 94557.52 | 0
17 | 1 |  |  | 3 | 5.1-29-3 | СХЕМЫ УПРАВЛЕНИЯ МАСЛЯНЫМИ ВЫКЛЮЧАТЕЛЯМИ, СХЕМЫ ВТОРИЧНОЙ КОММУТАЦИИ ВЫКЛЮЧАТЕЛЯ С ДИСТАНЦИОННЫМ УПРАВЛЕНИЕМ С ОБЩИМ ЭЛЕКТРОМАГНИТНЫМ, МОТОРНЫМ ИЛИ ГРУЗОВЫМ ПРИВОДОМ, НАПРЯЖЕНИЕ ВЫКЛЮЧАТЕЛЯ, КВ, ДО: 11 | схема | 8 | 0 |  |  |  |  | 40975.01 | 0 | 0 | 0 | 40975.01 | 0 | 168.96 | 0 | 0 | 29092.26 | 18029 |  | 81423383 | 315.5808 | 0 | 0 | 0 | 315.5808 | 0 | 21.12 | 0 | 0 | 328.73 | 0 | 0 | 0 | 328.73 | 0 | 22 | 0 | 0 | 71 | 44 | 1 | 1 |  |  | 1 | 16.23 | 1 | 1 |  |  |  |  | 0 | 4 | ТСН-2001.5. База. Сб.1, т.29, поз.3 |  |  | 381 | 0 |  | 0 | 50 | 0 | 1 | 1 | 1 | 1 | 1 | 1 |  | 71 | 44 |  |  |  |  | 0 | 0 | [5 empty] | 0 |  | 0 | 40975.01 | 0 | 0 | 0 | 5121.8764 | 0 | 21.12 | 0 | 0 | 29092.2571 | 18029.0044 |  |  |  |  | )*1,2*0,8 | )*1,2*0,8 | )*1,2*0,8 |  | )*1,2*0,8 | )*1,2*0,8 |  |  |  | 75 | 70 | 1 | 1 | 1013 | схема | схема | 1 |  | 79003178 | 50 | Пусконаладочные работы | 0 | 4 | 381 | ТСН-2001.5-1. 1-1...1-189 | ТСН-2001.5-1-1 | 0 | 328.73 | 0 | 0 | 0 | 328.73 | 22 | 0 | 0 | 0 | 0 | 0 | 0 | 0 | 0 | 2109680399 | 2 | 1 | 2 | 0 | 0 | 0 | 88096.27 | 0 | 0 | 88096.27 | 0
17 | 1 |  |  | 4 | 5.1-63-1 | КОМПЛЕКТНОЕ УСТРОЙСТВО ЗАЩИТЫ ТИПА ЯРЭ-2201 | компл. | 8 | 0 |  |  |  |  | 202264.49 | 0 | 0 | 0 | 202264.49 | 0 | 710.4 | 0 | 0 | 143607.79 | 88996.38 |  | 81423383 | 1557.798 | 0 | 0 | 0 | 1557.798 | 0 | 88.8 | 0 | 0 | 2596.33 | 0 | 0 | 0 | 2596.33 | 0 | 148 | 0 | 0 | 71 | 44 | 1 | 1 |  |  | 1 | 16.23 | 1 | 1 |  |  |  |  | 0 | 4 | ТСН-2001.5. База. Сб.1, т.63, поз.1 |  |  | 381 | 0 |  | 0 | 50 | 0 | 1 | 1 | 1 | 1 | 1 | 1 |  | 71 | 44 |  |  |  |  | 0 | 0 | [5 empty] | 0 |  | 0 | 202264.49 | 0 | 0 | 0 | 25283.0615 | 0 | 88.8 | 0 | 0 | 143607.7879 | 88996.3756 |  |  |  |  | )*1,2*0,5 | )*1,2*0,5 | )*1,2*0,5 |  | )*1,2*0,5 | )*1,2*0,5 |  |  |  | 75 | 70 | 1 | 1 | 1013 | компл. | компл. | 1 |  | 79003178 | 50 | Пусконаладочные работы | 0 | 4 | 381 | ТСН-2001.5-1. 1-1...1-189 | ТСН-2001.5-1-1 | 0 | 2596.33 | 0 | 0 | 0 | 2596.33 | 148 | 0 | 0 | 0 | 0 | 0 | 0 | 0 | 0 | -1395320952 | 2 | 1 | 2 | 0 | 0 | 0 | 434868.66 | 0 | 0 | 434868.66 | 0
17 | 1 |  |  | 5 | 5.1-138-2 | ДАТЧИКИ КОНТАКТНЫЕ МЕХАНИЧЕСКИЕ, ДАТЧИК С ЧИСЛОМ ЦЕПЕЙ УПРАВЛЕНИЯ ДО 5 | шт. | 8 | 0 |  |  |  |  | 13807.08 | 0 | 0 | 0 | 13807.08 | 0 | 48.384 | 0 | 0 | 9803.03 | 6075.12 |  | 81423383 | 106.3392 | 0 | 0 | 0 | 106.3392 | 0 | 6.048 | 0 | 0 | 110.77 | 0 | 0 | 0 | 110.77 | 0 | 6.3 | 0 | 0 | 71 | 44 | 1 | 1 |  |  | 1 | 16.23 | 1 | 1 |  |  |  |  | 0 | 4 | ТСН-2001.5. База. Сб.1, т.138, поз.2 |  |  | 381 | 0 |  | 0 | 50 | 0 | 1 | 1 | 1 | 1 | 1 | 1 |  | 71 | 44 |  |  |  |  | 0 | 0 | [5 empty] | 0 |  | 0 | 13807.08 | 0 | 0 | 0 | 1725.8852 | 0 | 6.048 | 0 | 0 | 9803.0268 | 6075.1152 |  |  |  |  | )*1,2*0,8 | )*1,2*0,8 | )*1,2*0,8 |  | )*1,2*0,8 | )*1,2*0,8 |  |  |  | 75 | 70 | 1 | 1 | 16987630 | шт. | шт. | 1 |  | 79003178 | 50 | Пусконаладочные работы | 0 | 4 | 381 | ТСН-2001.5-1. 1-1...1-189 | ТСН-2001.5-1-1 | 0 | 110.77 | 0 | 0 | 0 | 110.77 | 6.3 | 0 | 0 | 0 | 0 | 0 | 0 | 0 | 0 | 139116698 | 2 | 1 | 2 | 0 | 0 | 0 | 29685.23 | 0 | 0 | 29685.23 | 0
17 | 1 |  |  | 6 | 5.1-139-1 | БЕСКОНТАКТНЫЕ АНАЛОГОВЫЕ ЭЛЕМЕНТЫ, ДАТЧИК БЕСКОНТАКТНЫЙ С ЧИСЛОМ ВХОД-ВЫХОД ДО 3 | шт. | 24 | 0 |  |  |  |  | 47336.96 | 0 | 0 | 0 | 47336.96 | 0 | 165.888 | 0 | 0 | 33609.24 | 20828.26 |  | 81423383 | 121.5264 | 0 | 0 | 0 | 121.5264 | 0 | 6.912 | 0 | 0 | 126.59 | 0 | 0 | 0 | 126.59 | 0 | 7.2 | 0 | 0 | 71 | 44 | 1 | 1 |  |  | 1 | 16.23 | 1 | 1 |  |  |  |  | 0 | 4 | ТСН-2001.5. База. Сб.1, т.139, поз.1 |  |  | 381 | 0 |  | 0 | 50 | 0 | 1 | 1 | 1 | 1 | 1 | 1 |  | 71 | 44 |  |  |  |  | 0 | 0 | [5 empty] | 0 |  | 0 | 47336.96 | 0 | 0 | 0 | 1972.3735 | 0 | 6.912 | 0 | 0 | 33609.2416 | 20828.2624 |  |  |  |  | )*1,2*0,8 | )*1,2*0,8 | )*1,2*0,8 |  | )*1,2*0,8 | )*1,2*0,8 |  |  |  | 75 | 70 | 1 | 1 | 16987630 | шт. | шт. | 1 |  | 79003178 | 50 | Пусконаладочные работы | 0 | 4 | 381 | ТСН-2001.5-1. 1-1...1-189 | ТСН-2001.5-1-1 | 0 | 126.59 | 0 | 0 | 0 | 126.59 | 7.2 | 0 | 0 | 0 | 0 | 0 | 0 | 0 | 0 | 1910827095 | 2 | 1 | 2 | 0 | 0 | 0 | 101774.46 | 0 | 0 | 101774.46 | 0
17 | 1 |  |  | 7 | 5.1-108-2 | ЦЕПЬ ТП, ТИТ, ТИИ, ВТИ | цепь | 24 | 0 |  |  |  |  | 30476.04 | 0 | 0 | 0 | 30476.04 | 0 | 103.68 | 0 | 0 | 21637.99 | 13409.46 |  | 81423383 | 78.24 | 0 | 0 | 0 | 78.24 | 0 | 4.32 | 0 | 0 | 81.5 | 0 | 0 | 0 | 81.5 | 0 | 4.5 | 0 | 0 | 71 | 44 | 1 | 1 |  |  | 1 | 16.23 | 1 | 1 |  |  |  |  | 0 | 4 | ТСН-2001.5. База. Сб.1, т.108, поз.2 |  |  | 381 | 0 |  | 0 | 50 | 0 | 1 | 1 | 1 | 1 | 1 | 1 |  | 71 | 44 |  |  |  |  | 0 | 0 | [5 empty] | 0 |  | 0 | 30476.04 | 0 | 0 | 0 | 1269.8352 | 0 | 4.32 | 0 | 0 | 21637.9884 | 13409.4576 |  |  |  |  | )*1,2*0,8 | )*1,2*0,8 | )*1,2*0,8 |  | )*1,2*0,8 | )*1,2*0,8 |  |  |  | 75 | 70 | 1 | 1 | 1013 | цепь | цепь | 1 |  | 79003178 | 50 | Пусконаладочные работы | 0 | 4 | 381 | ТСН-2001.5-1. 1-1...1-189 | ТСН-2001.5-1-1 | 0 | 81.5 | 0 | 0 | 0 | 81.5 | 4.5 | 0 | 0 | 0 | 0 | 0 | 0 | 0 | 0 | 827728616 | 2 | 1 | 2 | 0 | 0 | 0 | 65523.49 | 0 | 0 | 65523.49 | 0
17 | 1 |  |  | 8 | 5.1-108-3 | ЦЕПЬ ТУ, ТР | цепь | 80 | 0 |  |  |  |  | 81269.45 | 0 | 0 | 0 | 81269.45 | 0 | 276.48 | 0 | 0 | 57701.31 | 35758.56 |  | 81423383 | 62.592 | 0 | 0 | 0 | 62.592 | 0 | 3.456 | 0 | 0 | 65.2 | 0 | 0 | 0 | 65.2 | 0 | 3.6 | 0 | 0 | 71 | 44 | 1 | 1 |  |  | 1 | 16.23 | 1 | 1 |  |  |  |  | 0 | 4 | ТСН-2001.5. База. Сб.1, т.108, поз.3 |  |  | 381 | 0 |  | 0 | 50 | 0 | 1 | 1 | 1 | 1 | 1 | 1 |  | 71 | 44 |  |  |  |  | 0 | 0 | [5 empty] | 0 |  | 0 | 81269.45 | 0 | 0 | 0 | 1015.8682 | 0 | 3.456 | 0 | 0 | 57701.3095 | 35758.558 |  |  |  |  | )*1,2*0,8 | )*1,2*0,8 | )*1,2*0,8 |  | )*1,2*0,8 | )*1,2*0,8 |  |  |  | 75 | 70 | 1 | 1 | 1013 | цепь | цепь | 1 |  | 79003178 | 50 | Пусконаладочные работы | 0 | 4 | 381 | ТСН-2001.5-1. 1-1...1-189 | ТСН-2001.5-1-1 | 0 | 65.2 | 0 | 0 | 0 | 65.2 | 3.6 | 0 | 0 | 0 | 0 | 0 | 0 | 0 | 0 | 949977906 | 2 | 1 | 2 | 0 | 0 | 0 | 174729.32 | 0 | 0 | 174729.32 | 0
17 | 1 |  |  | 9 | 5.1-145-1 | СХЕМА СБОРА И РЕАЛИЗАЦИЯ СИГНАЛОВ ИНФОРМАЦИИ УСТРОЙСТВ ЗАЩИТЫ, АВТОМАТИКИ ЭЛЕКТРИЧЕСКИХ И ТЕХНОЛОГИЧЕСКИХ РЕЖИМОВ | сигнал | 82 | 0 |  |  |  |  | 18870.53 | 0 | 0 | 0 | 18870.53 | 0 | 78.72 | 0 | 0 | 13398.08 | 8303.03 |  | 81423383 | 14.1792 | 0 | 0 | 0 | 14.1792 | 0 | 0.96 | 0 | 0 | 14.77 | 0 | 0 | 0 | 14.77 | 0 | 1 | 0 | 0 | 71 | 44 | 1 | 1 |  |  | 1 | 16.23 | 1 | 1 |  |  |  |  | 0 | 4 | ТСН-2001.5. База. Сб.1, т.145, поз.1 |  |  | 381 | 0 |  | 0 | 50 | 0 | 1 | 1 | 1 | 1 | 1 | 1 |  | 71 | 44 |  |  |  |  | 0 | 0 | [5 empty] | 0 |  | 0 | 18870.53 | 0 | 0 | 0 | 230.1284 | 0 | 0.96 | 0 | 0 | 13398.0763 | 8303.0332 |  |  |  |  | )*1,2*0,8 | )*1,2*0,8 | )*1,2*0,8 |  | )*1,2*0,8 | )*1,2*0,8 |  |  |  | 75 | 70 | 1 | 1 | 1013 | сигнал | сигнал | 1 |  | 79003178 | 50 | Пусконаладочные работы | 0 | 4 | 381 | ТСН-2001.5-1. 1-1...1-189 | ТСН-2001.5-1-1 | 0 | 14.77 | 0 | 0 | 0 | 14.77 | 1 | 0 | 0 | 0 | 0 | 0 | 0 | 0 | 0 | 1090588684 | 2 | 1 | 2 | 0 | 0 | 0 | 40571.64 | 0 | 0 | 40571.64 | 0
17 | 1 |  |  | 10 | 5.1-162-1 | ИЗМЕРЕНИЕ СОПРОТИВЛЕНИЯ ИЗОЛЯЦИИ МЕГАОММЕТРОМ КАБЕЛЬНЫХ И ДРУГИХ ЛИНИЙ НАПРЯЖЕНИЕМ ДО 1 КВ, ПРЕДНАЗНАЧЕННЫХ ДЛЯ ПЕРЕДАЧИ ЭЛЕКТРОЭНЕРГИИ К РАСПРЕДЕЛИТЕЛЬНЫМ УСТРОЙСТВАМ, ЩИТАМ, ШКАФАМ И КОММУТАЦИОННЫМ АППАРАТАМ | измерение | 32 | 0 |  |  |  |  | 2841.94 | 0 | 0 | 0 | 2841.94 | 0 | 11.0592 | 0 | 0 | 2017.78 | 1250.45 |  | 81423383 | 5.472 | 0 | 0 | 0 | 5.472 | 0 | 0.3456 | 0 | 0 | 5.7 | 0 | 0 | 0 | 5.7 | 0 | 0.36 | 0 | 0 | 71 | 44 | 1 | 1 |  |  | 1 | 16.23 | 1 | 1 |  |  |  |  | 0 | 4 | ТСН-2001.5. База. Сб.1, т.162, поз.1 |  |  | 381 | 0 |  | 0 | 50 | 0 | 1 | 1 | 1 | 1 | 1 | 1 |  | 71 | 44 |  |  |  |  | 0 | 0 | [5 empty] | 0 |  | 0 | 2841.94 | 0 | 0 | 0 | 88.8106 | 0 | 0.3456 | 0 | 0 | 2017.7774 | 1250.4536 |  |  |  |  | )*1,2*0,8 | )*1,2*0,8 | )*1,2*0,8 |  | )*1,2*0,8 | )*1,2*0,8 |  |  |  | 75 | 70 | 1 | 1 | 1013 | измерение | измерение | 1 |  | 79003178 | 50 | Пусконаладочные работы | 0 | 4 | 381 | ТСН-2001.5-1. 1-1...1-189 | ТСН-2001.5-1-1 | 0 | 5.7 | 0 | 0 | 0 | 5.7 | 0.36 | 0 | 0 | 0 | 0 | 0 | 0 | 0 | 0 | -2003263557 | 2 | 1 | 2 | 0 | 0 | 0 | 6110.17 | 0 | 0 | 6110.17 | 0
17 | 1 |  |  | 11 | 5.1-162-1 | ИЗМЕРЕНИЕ СОПРОТИВЛЕНИЯ ИЗОЛЯЦИИ МЕГАОММЕТРОМ КАБЕЛЬНЫХ И ДРУГИХ ЛИНИЙ НАПРЯЖЕНИЕМ ДО 1 КВ, ПРЕДНАЗНАЧЕННЫХ ДЛЯ ПЕРЕДАЧИ ЭЛЕКТРОЭНЕРГИИ К РАСПРЕДЕЛИТЕЛЬНЫМ УСТРОЙСТВАМ, ЩИТАМ, ШКАФАМ И КОММУТАЦИОННЫМ АППАРАТАМ | измерение | 24 | 0 |  |  |  |  | 2131.45 | 0 | 0 | 0 | 2131.45 | 0 | 8.2944 | 0 | 0 | 1513.33 | 937.84 |  | 81423383 | 5.472 | 0 | 0 | 0 | 5.472 | 0 | 0.3456 | 0 | 0 | 5.7 | 0 | 0 | 0 | 5.7 | 0 | 0.36 | 0 | 0 | 71 | 44 | 1 | 1 |  |  | 1 | 16.23 | 1 | 1 |  |  |  |  | 0 | 4 | ТСН-2001.5. База. Сб.1, т.162, поз.1 |  |  | 381 | 0 |  | 0 | 50 | 0 | 1 | 1 | 1 | 1 | 1 | 1 |  | 71 | 44 |  |  |  |  | 0 | 0 | [5 empty] | 0 |  | 0 | 2131.45 | 0 | 0 | 0 | 88.8106 | 0 | 0.3456 | 0 | 0 | 1513.3295 | 937.838 |  |  |  |  | )*1,2*0,8 | )*1,2*0,8 | )*1,2*0,8 |  | )*1,2*0,8 | )*1,2*0,8 |  |  |  | 75 | 70 | 1 | 1 | 1013 | измерение | измерение | 1 |  | 79003178 | 50 | Пусконаладочные работы | 0 | 4 | 381 | ТСН-2001.5-1. 1-1...1-189 | ТСН-2001.5-1-1 | 0 | 5.7 | 0 | 0 | 0 | 5.7 | 0.36 | 0 | 0 | 0 | 0 | 0 | 0 | 0 | 0 | -2003263557 | 2 | 1 | 2 | 0 | 0 | 0 | 4582.62 | 0 | 0 | 4582.62 | 0
51 | 1 | 4 | 175 |  | Новый раздел | Линии питания КРУ-10 кВ | [7 empty] | 486712.86 | 0 | 0 | 0 | 486712.86 | 0 | 1754.6496 | 0 | 0 | 345566.15 | 214153.66 |  |  | 486712.86 | 0 | 0 | 0 | 486712.86 | 0 | 1754.6496 | 0 | 0 | 345566.15 | 214153.66 |  |  | 0 | 0 | 0 | 1046432.67 | 0 | 0 | 1046432.67 | 0 | 0 | 0 | 0 | 0 |  | 0 | 0 | 0 | 1046432.67 | 0 | 0 | 1046432.67 | 0 | 0 | 0 | 0 | 0 | [52 empty] | 0
50 | 0 | 0 | 1 | 201 | 486712.86 | ПЗ | Прямые затраты |  |  | 201 | 1 | 3 |  | 2
50 | 0 | 0 | 1 | 202 | 0 | СтМатОб | Стоимость материальных ресурсов (всего) |  |  | 202 | 2 | 3 |  | 2
50 | 0 | 0 | 1 | 222 | 0 | СтМатОбЗак | Стоимость материалов и оборудования заказчика |  |  | 222 | 3 | 3 |  | 2
50 | 0 | 0 | 1 | 225 | 0 | СтМатОбПод | Стоимость материалов и оборудования подрядчика |  |  | 225 | 4 | 3 |  | 2
50 | 0 | 0 | 1 | 226 | 0 | СтМат | Стоимость материалов (всего) |  |  | 226 | 5 | 3 |  | 2
50 | 0 | 0 | 1 | 227 | 0 | СтМатЗак | Стоимость материалов заказчика |  |  | 227 | 6 | 3 |  | 2
50 | 0 | 0 | 1 | 228 | 0 | СтМатПод | Стоимость материалов подрядчика |  |  | 228 | 7 | 3 |  | 2
50 | 0 | 0 | 1 | 216 | 0 | Оборуд | Стоимость оборудования (всего) |  |  | 216 | 8 | 3 |  | 2
50 | 0 | 0 | 1 | 223 | 0 | ОборудЗак | Стоимость оборудования заказчика |  |  | 223 | 9 | 3 |  | 2
50 | 0 | 0 | 1 | 229 | 0 | ОборудПод | Стоимость оборудования подрядчика |  |  | 229 | 10 | 3 |  | 2
50 | 0 | 0 | 1 | 203 | 0 | ЭММ | Эксплуатация машин |  |  | 203 | 11 | 3 |  | 2
50 | 0 | 0 | 1 | 204 | 0 | ЗПМ | ЗП машинистов |  |  | 204 | 12 | 3 |  | 2
50 | 0 | 0 | 1 | 205 | 486712.86 | ОЗП | Основная ЗП рабочих |  |  | 205 | 13 | 3 |  | 2
50 | 0 | 0 | 1 | 214 | 0 | Строит | Строительные работы с НР и СП |  |  | 214 | 14 | 3 |  | 2
50 | 0 | 0 | 1 | 215 | 0 | Монтаж | Монтажные работы с НР и СП |  |  | 215 | 15 | 3 |  | 2
50 | 0 | 0 | 1 | 217 | 1046432.67 | Прочие | Прочие работы с НР и СП |  |  | 217 | 16 | 3 |  | 2
50 | 0 | 0 | 1 | 206 | 0 | ВозврМат | Возврат материалов |  |  | 206 | 17 | 3 |  | 2
50 | 0 | 0 | 1 | 207 | 1754.6496 | ТрудСтр | Трудозатраты строителей |  |  | 207 | 18 | 3 |  | -1
50 | 0 | 0 | 1 | 208 | 0 | ТрудМаш | Трудозатраты машинистов |  |  | 208 | 19 | 3 |  | -1
50 | 0 | 0 | 1 | 209 | 0 | ТранспМат | Транспорт материалов |  |  | 209 | 20 | 3 |  | 2
50 | 0 | 0 | 1 | 210 | 345566.15 | НР | Накладные расходы |  |  | 210 | 21 | 3 |  | 2
50 | 0 | 0 | 1 | 211 | 214153.66 | СмПриб | Сметная прибыль |  |  | 211 | 22 | 3 |  | 2
50 | 0 | 0 | 1 | 224 | 1046432.67 | Всего | Всего с НР и СП |  |  | 224 | 23 | 3 |  | 2
4 | 1 |  | 232 |  | Новый раздел | ВВоды КРУ-10 кВ (8 шт.) |  | 0 |  | -1 | [10 empty] | 0 | [53 empty] | 0 | [11 empty] | 0
52 | 1 | 4 | 217 | 0 | Новый раздел | ВВоды КРУ-10 кВ (8 шт.) | [7 empty] | 476125.71 | 0 | 0 | 0 | 476125.71 | 0 | 1722.0096 | 0 | 0 | 338049.26 | 209495.32 | 0 | 0 | 476125.71 | 0 | 0 | 0 | 476125.71 | 0 | 1722.0096 | 0 | 0 | 338049.26 | 209495.32 | 0 | 0 | 0 | 0 | 0 | 1023670.29 | 0 | 0 | 1023670.29 | 0 | 0 | 0 | 0 | 0 | 0 | 0 | 0 | 0 | 1023670.29 | 0 | 0 | 1023670.29 | 0 | 0 | 0 | 0 | 0 | 0 | 0 | 0 | 0 | 0 | 0 | 0 | 0 | 0 | 0 | 0 | 0 | 0 | 0 | 0 | 0 | 0 | 0 | 0 | 0 | 0 | 0 | 0 | 0 | 0 | 0 | 0 | 0 | 0 | 0 | 0 | 0 | 0 | 0 | 0 | 0 | 0 | 0 | 0 | 0 | 0 | 0 | 0 | 0 | 0 | 0 | 0 | 0 | 0 | 0 | 0 | 0 | 0
17 | 1 |  |  | 1 | 5.1-20-4 | ВЫКЛЮЧАТЕЛЬ ТРЕХПОЛЮСНЫЙ: С ЭЛЕКТРОМАГНИТНЫМ, ТЕПЛОВЫМ ИЛИ КОМБИНИРОВАННЫМ РАСЦЕПИТЕЛЕМ, НОМИНАЛЬНЫЙ ТОК А, ДО 50 | шт. | 16 | 0 |  |  |  |  | 5519.34 | 0 | 0 | 0 | 5519.34 | 0 | 27.648 | 0 | 0 | 3918.73 | 2428.51 |  | 81423383 | 21.2544 | 0 | 0 | 0 | 21.2544 | 0 | 1.728 | 0 | 0 | 22.14 | 0 | 0 | 0 | 22.14 | 0 | 1.8 | 0 | 0 | 71 | 44 | 1 | 1 |  |  | 1 | 16.23 | 1 | 1 |  |  |  |  | 0 | 4 | ТСН-2001.5. База. Сб.1, т.20, поз.4 |  |  | 381 | 0 |  | 0 | 50 | 0 | 1 | 1 | 1 | 1 | 1 | 1 |  | 71 | 44 |  |  |  |  | 0 | 0 | [5 empty] | 0 |  | 0 | 5519.34 | 0 | 0 | 0 | 344.9589 | 0 | 1.728 | 0 | 0 | 3918.7314 | 2428.5096 |  |  |  |  | )*1,2*0,8 | )*1,2*0,8 | )*1,2*0,8 |  | )*1,2*0,8 | )*1,2*0,8 |  |  |  | 75 | 70 | 1 | 1 | 16987630 | шт. | шт. | 1 |  | 79003178 | 50 | Пусконаладочные работы | 0 | 4 | 381 | ТСН-2001.5-1. 1-1...1-189 | ТСН-2001.5-1-1 | 0 | 22.14 | 0 | 0 | 0 | 22.14 | 1.8 | 0 | 0 | 0 | 0 | 0 | 0 | 0 | 0 | -668093939 | 2 | 1 | 2 | 0 | 0 | 0 | 11866.58 | 0 | 0 | 11866.58 | 0
17 | 1 |  |  | 2 | 5.1-26-5 | ВЫКЛЮЧАТЕЛЬ АВТОМАТИЧЕСКИЙ С ЭЛЕКТРОМАГНИТНЫМ ДУТЬЕМ ИЛИ ВАКУУМНЫЙ, НАПРЯЖЕНИЕМ ДО 11 КВ | шт. | 8 | 0 |  |  |  |  | 43980.24 | 0 | 0 | 0 | 43980.24 | 0 | 168.96 | 0 | 0 | 31225.97 | 19351.31 |  | 81423383 | 338.7264 | 0 | 0 | 0 | 338.7264 | 0 | 21.12 | 0 | 0 | 352.84 | 0 | 0 | 0 | 352.84 | 0 | 22 | 0 | 0 | 71 | 44 | 1 | 1 |  |  | 1 | 16.23 | 1 | 1 |  |  |  |  | 0 | 4 | ТСН-2001.5. База. Сб.1, т.26, поз.5 |  |  | 381 | 0 |  | 0 | 50 | 0 | 1 | 1 | 1 | 1 | 1 | 1 |  | 71 | 44 |  |  |  |  | 0 | 0 | [5 empty] | 0 |  | 0 | 43980.24 | 0 | 0 | 0 | 5497.5295 | 0 | 21.12 | 0 | 0 | 31225.9704 | 19351.3056 |  |  |  |  | )*1,2*0,8 | )*1,2*0,8 | )*1,2*0,8 |  | )*1,2*0,8 | )*1,2*0,8 |  |  |  | 75 | 70 | 1 | 1 | 16987630 | шт. | шт. | 1 |  | 79003178 | 50 | Пусконаладочные работы | 0 | 4 | 381 | ТСН-2001.5-1. 1-1...1-189 | ТСН-2001.5-1-1 | 0 | 352.84 | 0 | 0 | 0 | 352.84 | 22 | 0 | 0 | 0 | 0 | 0 | 0 | 0 | 0 | 13568682 | 2 | 1 | 2 | 0 | 0 | 0 | 94557.52 | 0 | 0 | 94557.52 | 0
17 | 1 |  |  | 3 | 5.1-29-3 | СХЕМЫ УПРАВЛЕНИЯ МАСЛЯНЫМИ ВЫКЛЮЧАТЕЛЯМИ, СХЕМЫ ВТОРИЧНОЙ КОММУТАЦИИ ВЫКЛЮЧАТЕЛЯ С ДИСТАНЦИОННЫМ УПРАВЛЕНИЕМ С ОБЩИМ ЭЛЕКТРОМАГНИТНЫМ, МОТОРНЫМ ИЛИ ГРУЗОВЫМ ПРИВОДОМ, НАПРЯЖЕНИЕ ВЫКЛЮЧАТЕЛЯ, КВ, ДО: 11 | схема | 8 | 0 |  |  |  |  | 40975.01 | 0 | 0 | 0 | 40975.01 | 0 | 168.96 | 0 | 0 | 29092.26 | 18029 |  | 81423383 | 315.5808 | 0 | 0 | 0 | 315.5808 | 0 | 21.12 | 0 | 0 | 328.73 | 0 | 0 | 0 | 328.73 | 0 | 22 | 0 | 0 | 71 | 44 | 1 | 1 |  |  | 1 | 16.23 | 1 | 1 |  |  |  |  | 0 | 4 | ТСН-2001.5. База. Сб.1, т.29, поз.3 |  |  | 381 | 0 |  | 0 | 50 | 0 | 1 | 1 | 1 | 1 | 1 | 1 |  | 71 | 44 |  |  |  |  | 0 | 0 | [5 empty] | 0 |  | 0 | 40975.01 | 0 | 0 | 0 | 5121.8764 | 0 | 21.12 | 0 | 0 | 29092.2571 | 18029.0044 |  |  |  |  | )*1,2*0,8 | )*1,2*0,8 | )*1,2*0,8 |  | )*1,2*0,8 | )*1,2*0,8 |  |  |  | 75 | 70 | 1 | 1 | 1013 | схема | схема | 1 |  | 79003178 | 50 | Пусконаладочные работы | 0 | 4 | 381 | ТСН-2001.5-1. 1-1...1-189 | ТСН-2001.5-1-1 | 0 | 328.73 | 0 | 0 | 0 | 328.73 | 22 | 0 | 0 | 0 | 0 | 0 | 0 | 0 | 0 | 2109680399 | 2 | 1 | 2 | 0 | 0 | 0 | 88096.27 | 0 | 0 | 88096.27 | 0
17 | 1 |  |  | 4 | 5.1-63-1 | КОМПЛЕКТНОЕ УСТРОЙСТВО ЗАЩИТЫ ТИПА ЯРЭ-2201 | компл. | 8 | 0 |  |  |  |  | 202264.49 | 0 | 0 | 0 | 202264.49 | 0 | 710.4 | 0 | 0 | 143607.79 | 88996.38 |  | 81423383 | 1557.798 | 0 | 0 | 0 | 1557.798 | 0 | 88.8 | 0 | 0 | 2596.33 | 0 | 0 | 0 | 2596.33 | 0 | 148 | 0 | 0 | 71 | 44 | 1 | 1 |  |  | 1 | 16.23 | 1 | 1 |  |  |  |  | 0 | 4 | ТСН-2001.5. База. Сб.1, т.63, поз.1 |  |  | 381 | 0 |  | 0 | 50 | 0 | 1 | 1 | 1 | 1 | 1 | 1 |  | 71 | 44 |  |  |  |  | 0 | 0 | [5 empty] | 0 |  | 0 | 202264.49 | 0 | 0 | 0 | 25283.0615 | 0 | 88.8 | 0 | 0 | 143607.7879 | 88996.3756 |  |  |  |  | )*1,2*0,5 | )*1,2*0,5 | )*1,2*0,5 |  | )*1,2*0,5 | )*1,2*0,5 |  |  |  | 75 | 70 | 1 | 1 | 1013 | компл. | компл. | 1 |  | 79003178 | 50 | Пусконаладочные работы | 0 | 4 | 381 | ТСН-2001.5-1. 1-1...1-189 | ТСН-2001.5-1-1 | 0 | 2596.33 | 0 | 0 | 0 | 2596.33 | 148 | 0 | 0 | 0 | 0 | 0 | 0 | 0 | 0 | -1395320952 | 2 | 1 | 2 | 0 | 0 | 0 | 434868.66 | 0 | 0 | 434868.66 | 0
17 | 1 |  |  | 5 | 5.1-139-1 | БЕСКОНТАКТНЫЕ АНАЛОГОВЫЕ ЭЛЕМЕНТЫ, ДАТЧИК БЕСКОНТАКТНЫЙ С ЧИСЛОМ ВХОД-ВЫХОД ДО 3 | шт. | 24 | 0 |  |  |  |  | 47336.96 | 0 | 0 | 0 | 47336.96 | 0 | 165.888 | 0 | 0 | 33609.24 | 20828.26 |  | 81423383 | 121.5264 | 0 | 0 | 0 | 121.5264 | 0 | 6.912 | 0 | 0 | 126.59 | 0 | 0 | 0 | 126.59 | 0 | 7.2 | 0 | 0 | 71 | 44 | 1 | 1 |  |  | 1 | 16.23 | 1 | 1 |  |  |  |  | 0 | 4 | ТСН-2001.5. База. Сб.1, т.139, поз.1 |  |  | 381 | 0 |  | 0 | 50 | 0 | 1 | 1 | 1 | 1 | 1 | 1 |  | 71 | 44 |  |  |  |  | 0 | 0 | [5 empty] | 0 |  | 0 | 47336.96 | 0 | 0 | 0 | 1972.3735 | 0 | 6.912 | 0 | 0 | 33609.2416 | 20828.2624 |  |  |  |  | )*1,2*0,8 | )*1,2*0,8 | )*1,2*0,8 |  | )*1,2*0,8 | )*1,2*0,8 |  |  |  | 75 | 70 | 1 | 1 | 16987630 | шт. | шт. | 1 |  | 79003178 | 50 | Пусконаладочные работы | 0 | 4 | 381 | ТСН-2001.5-1. 1-1...1-189 | ТСН-2001.5-1-1 | 0 | 126.59 | 0 | 0 | 0 | 126.59 | 7.2 | 0 | 0 | 0 | 0 | 0 | 0 | 0 | 0 | 1910827095 | 2 | 1 | 2 | 0 | 0 | 0 | 101774.46 | 0 | 0 | 101774.46 | 0
17 | 1 |  |  | 6 | 5.1-108-2 | ЦЕПЬ ТП, ТИТ, ТИИ, ВТИ | цепь | 24 | 0 |  |  |  |  | 30476.04 | 0 | 0 | 0 | 30476.04 | 0 | 103.68 | 0 | 0 | 21637.99 | 13409.46 |  | 81423383 | 78.24 | 0 | 0 | 0 | 78.24 | 0 | 4.32 | 0 | 0 | 81.5 | 0 | 0 | 0 | 81.5 | 0 | 4.5 | 0 | 0 | 71 | 44 | 1 | 1 |  |  | 1 | 16.23 | 1 | 1 |  |  |  |  | 0 | 4 | ТСН-2001.5. База. Сб.1, т.108, поз.2 |  |  | 381 | 0 |  | 0 | 50 | 0 | 1 | 1 | 1 | 1 | 1 | 1 |  | 71 | 44 |  |  |  |  | 0 | 0 | [5 empty] | 0 |  | 0 | 30476.04 | 0 | 0 | 0 | 1269.8352 | 0 | 4.32 | 0 | 0 | 21637.9884 | 13409.4576 |  |  |  |  | )*1,2*0,8 | )*1,2*0,8 | )*1,2*0,8 |  | )*1,2*0,8 | )*1,2*0,8 |  |  |  | 75 | 70 | 1 | 1 | 1013 | цепь | цепь | 1 |  | 79003178 | 50 | Пусконаладочные работы | 0 | 4 | 381 | ТСН-2001.5-1. 1-1...1-189 | ТСН-2001.5-1-1 | 0 | 81.5 | 0 | 0 | 0 | 81.5 | 4.5 | 0 | 0 | 0 | 0 | 0 | 0 | 0 | 0 | 827728616 | 2 | 1 | 2 | 0 | 0 | 0 | 65523.49 | 0 | 0 | 65523.49 | 0
17 | 1 |  |  | 7 | 5.1-108-3 | ЦЕПЬ ТУ, ТР | цепь | 80 | 0 |  |  |  |  | 81269.45 | 0 | 0 | 0 | 81269.45 | 0 | 276.48 | 0 | 0 | 57701.31 | 35758.56 |  | 81423383 | 62.592 | 0 | 0 | 0 | 62.592 | 0 | 3.456 | 0 | 0 | 65.2 | 0 | 0 | 0 | 65.2 | 0 | 3.6 | 0 | 0 | 71 | 44 | 1 | 1 |  |  | 1 | 16.23 | 1 | 1 |  |  |  |  | 0 | 4 | ТСН-2001.5. База. Сб.1, т.108, поз.3 |  |  | 381 | 0 |  | 0 | 50 | 0 | 1 | 1 | 1 | 1 | 1 | 1 |  | 71 | 44 |  |  |  |  | 0 | 0 | [5 empty] | 0 |  | 0 | 81269.45 | 0 | 0 | 0 | 1015.8682 | 0 | 3.456 | 0 | 0 | 57701.3095 | 35758.558 |  |  |  |  | )*1,2*0,8 | )*1,2*0,8 | )*1,2*0,8 |  | )*1,2*0,8 | )*1,2*0,8 |  |  |  | 75 | 70 | 1 | 1 | 1013 | цепь | цепь | 1 |  | 79003178 | 50 | Пусконаладочные работы | 0 | 4 | 381 | ТСН-2001.5-1. 1-1...1-189 | ТСН-2001.5-1-1 | 0 | 65.2 | 0 | 0 | 0 | 65.2 | 3.6 | 0 | 0 | 0 | 0 | 0 | 0 | 0 | 0 | 949977906 | 2 | 1 | 2 | 0 | 0 | 0 | 174729.32 | 0 | 0 | 174729.32 | 0
17 | 1 |  |  | 8 | 5.1-145-1 | СХЕМА СБОРА И РЕАЛИЗАЦИЯ СИГНАЛОВ ИНФОРМАЦИИ УСТРОЙСТВ ЗАЩИТЫ, АВТОМАТИКИ ЭЛЕКТРИЧЕСКИХ И ТЕХНОЛОГИЧЕСКИХ РЕЖИМОВ | сигнал | 84 | 0 |  |  |  |  | 19330.79 | 0 | 0 | 0 | 19330.79 | 0 | 80.64 | 0 | 0 | 13724.86 | 8505.55 |  | 81423383 | 14.1792 | 0 | 0 | 0 | 14.1792 | 0 | 0.96 | 0 | 0 | 14.77 | 0 | 0 | 0 | 14.77 | 0 | 1 | 0 | 0 | 71 | 44 | 1 | 1 |  |  | 1 | 16.23 | 1 | 1 |  |  |  |  | 0 | 4 | ТСН-2001.5. База. Сб.1, т.145, поз.1 |  |  | 381 | 0 |  | 0 | 50 | 0 | 1 | 1 | 1 | 1 | 1 | 1 |  | 71 | 44 |  |  |  |  | 0 | 0 | [5 empty] | 0 |  | 0 | 19330.79 | 0 | 0 | 0 | 230.1284 | 0 | 0.96 | 0 | 0 | 13724.8609 | 8505.5476 |  |  |  |  | )*1,2*0,8 | )*1,2*0,8 | )*1,2*0,8 |  | )*1,2*0,8 | )*1,2*0,8 |  |  |  | 75 | 70 | 1 | 1 | 1013 | сигнал | сигнал | 1 |  | 79003178 | 50 | Пусконаладочные работы | 0 | 4 | 381 | ТСН-2001.5-1. 1-1...1-189 | ТСН-2001.5-1-1 | 0 | 14.77 | 0 | 0 | 0 | 14.77 | 1 | 0 | 0 | 0 | 0 | 0 | 0 | 0 | 0 | 1090588684 | 2 | 1 | 2 | 0 | 0 | 0 | 41561.2 | 0 | 0 | 41561.2 | 0
17 | 1 |  |  | 9 | 5.1-162-1 | ИЗМЕРЕНИЕ СОПРОТИВЛЕНИЯ ИЗОЛЯЦИИ МЕГАОММЕТРОМ КАБЕЛЬНЫХ И ДРУГИХ ЛИНИЙ НАПРЯЖЕНИЕМ ДО 1 КВ, ПРЕДНАЗНАЧЕННЫХ ДЛЯ ПЕРЕДАЧИ ЭЛЕКТРОЭНЕРГИИ К РАСПРЕДЕЛИТЕЛЬНЫМ УСТРОЙСТВАМ, ЩИТАМ, ШКАФАМ И КОММУТАЦИОННЫМ АППАРАТАМ | измерение | 32 | 0 |  |  |  |  | 2841.94 | 0 | 0 | 0 | 2841.94 | 0 | 11.0592 | 0 | 0 | 2017.78 | 1250.45 |  | 81423383 | 5.472 | 0 | 0 | 0 | 5.472 | 0 | 0.3456 | 0 | 0 | 5.7 | 0 | 0 | 0 | 5.7 | 0 | 0.36 | 0 | 0 | 71 | 44 | 1 | 1 |  |  | 1 | 16.23 | 1 | 1 |  |  |  |  | 0 | 4 | ТСН-2001.5. База. Сб.1, т.162, поз.1 |  |  | 381 | 0 |  | 0 | 50 | 0 | 1 | 1 | 1 | 1 | 1 | 1 |  | 71 | 44 |  |  |  |  | 0 | 0 | [5 empty] | 0 |  | 0 | 2841.94 | 0 | 0 | 0 | 88.8106 | 0 | 0.3456 | 0 | 0 | 2017.7774 | 1250.4536 |  |  |  |  | )*1,2*0,8 | )*1,2*0,8 | )*1,2*0,8 |  | )*1,2*0,8 | )*1,2*0,8 |  |  |  | 75 | 70 | 1 | 1 | 1013 | измерение | измерение | 1 |  | 79003178 | 50 | Пусконаладочные работы | 0 | 4 | 381 | ТСН-2001.5-1. 1-1...1-189 | ТСН-2001.5-1-1 | 0 | 5.7 | 0 | 0 | 0 | 5.7 | 0.36 | 0 | 0 | 0 | 0 | 0 | 0 | 0 | 0 | -2003263557 | 2 | 1 | 2 | 0 | 0 | 0 | 6110.17 | 0 | 0 | 6110.17 | 0
17 | 1 |  |  | 10 | 5.1-162-1 | ИЗМЕРЕНИЕ СОПРОТИВЛЕНИЯ ИЗОЛЯЦИИ МЕГАОММЕТРОМ КАБЕЛЬНЫХ И ДРУГИХ ЛИНИЙ НАПРЯЖЕНИЕМ ДО 1 КВ, ПРЕДНАЗНАЧЕННЫХ ДЛЯ ПЕРЕДАЧИ ЭЛЕКТРОЭНЕРГИИ К РАСПРЕДЕЛИТЕЛЬНЫМ УСТРОЙСТВАМ, ЩИТАМ, ШКАФАМ И КОММУТАЦИОННЫМ АППАРАТАМ | измерение | 24 | 0 |  |  |  |  | 2131.45 | 0 | 0 | 0 | 2131.45 | 0 | 8.2944 | 0 | 0 | 1513.33 | 937.84 |  | 81423383 | 5.472 | 0 | 0 | 0 | 5.472 | 0 | 0.3456 | 0 | 0 | 5.7 | 0 | 0 | 0 | 5.7 | 0 | 0.36 | 0 | 0 | 71 | 44 | 1 | 1 |  |  | 1 | 16.23 | 1 | 1 |  |  |  |  | 0 | 4 | ТСН-2001.5. База. Сб.1, т.162, поз.1 |  |  | 381 | 0 |  | 0 | 50 | 0 | 1 | 1 | 1 | 1 | 1 | 1 |  | 71 | 44 |  |  |  |  | 0 | 0 | [5 empty] | 0 |  | 0 | 2131.45 | 0 | 0 | 0 | 88.8106 | 0 | 0.3456 | 0 | 0 | 1513.3295 | 937.838 |  |  |  |  | )*1,2*0,8 | )*1,2*0,8 | )*1,2*0,8 |  | )*1,2*0,8 | )*1,2*0,8 |  |  |  | 75 | 70 | 1 | 1 | 1013 | измерение | измерение | 1 |  | 79003178 | 50 | Пусконаладочные работы | 0 | 4 | 381 | ТСН-2001.5-1. 1-1...1-189 | ТСН-2001.5-1-1 | 0 | 5.7 | 0 | 0 | 0 | 5.7 | 0.36 | 0 | 0 | 0 | 0 | 0 | 0 | 0 | 0 | -2003263557 | 2 | 1 | 2 | 0 | 0 | 0 | 4582.62 | 0 | 0 | 4582.62 | 0
51 | 1 | 4 | 217 |  | Новый раздел | ВВоды КРУ-10 кВ (8 шт.) | [7 empty] | 476125.71 | 0 | 0 | 0 | 476125.71 | 0 | 1722.0096 | 0 | 0 | 338049.26 | 209495.32 |  |  | 476125.71 | 0 | 0 | 0 | 476125.71 | 0 | 1722.0096 | 0 | 0 | 338049.26 | 209495.32 |  |  | 0 | 0 | 0 | 1023670.29 | 0 | 0 | 1023670.29 | 0 | 0 | 0 | 0 | 0 |  | 0 | 0 | 0 | 1023670.29 | 0 | 0 | 1023670.29 | 0 | 0 | 0 | 0 | 0 | [52 empty] | 0
50 | 0 | 0 | 1 | 201 | 476125.71 | ПЗ | Прямые затраты |  |  | 201 | 1 | 3 |  | 2
50 | 0 | 0 | 1 | 202 | 0 | СтМатОб | Стоимость материальных ресурсов (всего) |  |  | 202 | 2 | 3 |  | 2
50 | 0 | 0 | 1 | 222 | 0 | СтМатОбЗак | Стоимость материалов и оборудования заказчика |  |  | 222 | 3 | 3 |  | 2
50 | 0 | 0 | 1 | 225 | 0 | СтМатОбПод | Стоимость материалов и оборудования подрядчика |  |  | 225 | 4 | 3 |  | 2
50 | 0 | 0 | 1 | 226 | 0 | СтМат | Стоимость материалов (всего) |  |  | 226 | 5 | 3 |  | 2
50 | 0 | 0 | 1 | 227 | 0 | СтМатЗак | Стоимость материалов заказчика |  |  | 227 | 6 | 3 |  | 2
50 | 0 | 0 | 1 | 228 | 0 | СтМатПод | Стоимость материалов подрядчика |  |  | 228 | 7 | 3 |  | 2
50 | 0 | 0 | 1 | 216 | 0 | Оборуд | Стоимость оборудования (всего) |  |  | 216 | 8 | 3 |  | 2
50 | 0 | 0 | 1 | 223 | 0 | ОборудЗак | Стоимость оборудования заказчика |  |  | 223 | 9 | 3 |  | 2
50 | 0 | 0 | 1 | 229 | 0 | ОборудПод | Стоимость оборудования подрядчика |  |  | 229 | 10 | 3 |  | 2
50 | 0 | 0 | 1 | 203 | 0 | ЭММ | Эксплуатация машин |  |  | 203 | 11 | 3 |  | 2
50 | 0 | 0 | 1 | 204 | 0 | ЗПМ | ЗП машинистов |  |  | 204 | 12 | 3 |  | 2
50 | 0 | 0 | 1 | 205 | 476125.71 | ОЗП | Основная ЗП рабочих |  |  | 205 | 13 | 3 |  | 2
50 | 0 | 0 | 1 | 214 | 0 | Строит | Строительные работы с НР и СП |  |  | 214 | 14 | 3 |  | 2
50 | 0 | 0 | 1 | 215 | 0 | Монтаж | Монтажные работы с НР и СП |  |  | 215 | 15 | 3 |  | 2
50 | 0 | 0 | 1 | 217 | 1023670.29 | Прочие | Прочие работы с НР и СП |  |  | 217 | 16 | 3 |  | 2
50 | 0 | 0 | 1 | 206 | 0 | ВозврМат | Возврат материалов |  |  | 206 | 17 | 3 |  | 2
50 | 0 | 0 | 1 | 207 | 1722.0096 | ТрудСтр | Трудозатраты строителей |  |  | 207 | 18 | 3 |  | -1
50 | 0 | 0 | 1 | 208 | 0 | ТрудМаш | Трудозатраты машинистов |  |  | 208 | 19 | 3 |  | -1
50 | 0 | 0 | 1 | 209 | 0 | ТранспМат | Транспорт материалов |  |  | 209 | 20 | 3 |  | 2
50 | 0 | 0 | 1 | 210 | 338049.26 | НР | Накладные расходы |  |  | 210 | 21 | 3 |  | 2
50 | 0 | 0 | 1 | 211 | 209495.32 | СмПриб | Сметная прибыль |  |  | 211 | 22 | 3 |  | 2
50 | 0 | 0 | 1 | 224 | 1023670.29 | Всего | Всего с НР и СП |  |  | 224 | 23 | 3 |  | 2
4 | 1 |  | 273 |  | Новый раздел | СВ КРУ-10 кВ (6 шт.) |  | 0 |  | -1 | [10 empty] | 0 | [53 empty] | 0 | [11 empty] | 0
52 | 1 | 4 | 258 | 0 | Новый раздел | СВ КРУ-10 кВ (6 шт.) | [7 empty] | 307142.09 | 0 | 0 | 0 | 307142.09 | 0 | 1117.5552 | 0 | 0 | 218070.88 | 135142.51 | 0 | 0 | 307142.09 | 0 | 0 | 0 | 307142.09 | 0 | 1117.5552 | 0 | 0 | 218070.88 | 135142.51 | 0 | 0 | 0 | 0 | 0 | 660355.48 | 0 | 0 | 660355.48 | 0 | 0 | 0 | 0 | 0 | 0 | 0 | 0 | 0 | 660355.48 | 0 | 0 | 660355.48 | 0 | 0 | 0 | 0 | 0 | 0 | 0 | 0 | 0 | 0 | 0 | 0 | 0 | 0 | 0 | 0 | 0 | 0 | 0 | 0 | 0 | 0 | 0 | 0 | 0 | 0 | 0 | 0 | 0 | 0 | 0 | 0 | 0 | 0 | 0 | 0 | 0 | 0 | 0 | 0 | 0 | 0 | 0 | 0 | 0 | 0 | 0 | 0 | 0 | 0 | 0 | 0 | 0 | 0 | 0 | 0 | 0 | 0
17 | 1 |  |  | 1 | 5.1-20-4 | ВЫКЛЮЧАТЕЛЬ ТРЕХПОЛЮСНЫЙ: С ЭЛЕКТРОМАГНИТНЫМ, ТЕПЛОВЫМ ИЛИ КОМБИНИРОВАННЫМ РАСЦЕПИТЕЛЕМ, НОМИНАЛЬНЫЙ ТОК А, ДО 50 | шт. | 12 | 0 |  |  |  |  | 4139.51 | 0 | 0 | 0 | 4139.51 | 0 | 20.736 | 0 | 0 | 2939.05 | 1821.38 |  | 81423383 | 21.2544 | 0 | 0 | 0 | 21.2544 | 0 | 1.728 | 0 | 0 | 22.14 | 0 | 0 | 0 | 22.14 | 0 | 1.8 | 0 | 0 | 71 | 44 | 1 | 1 |  |  | 1 | 16.23 | 1 | 1 |  |  |  |  | 0 | 4 | ТСН-2001.5. База. Сб.1, т.20, поз.4 |  |  | 381 | 0 |  | 0 | 50 | 0 | 1 | 1 | 1 | 1 | 1 | 1 |  | 71 | 44 |  |  |  |  | 0 | 0 | [5 empty] | 0 |  | 0 | 4139.51 | 0 | 0 | 0 | 344.9589 | 0 | 1.728 | 0 | 0 | 2939.0521 | 1821.3844 |  |  |  |  | )*1,2*0,8 | )*1,2*0,8 | )*1,2*0,8 |  | )*1,2*0,8 | )*1,2*0,8 |  |  |  | 75 | 70 | 1 | 1 | 16987630 | шт. | шт. | 1 |  | 79003178 | 50 | Пусконаладочные работы | 0 | 4 | 381 | ТСН-2001.5-1. 1-1...1-189 | ТСН-2001.5-1-1 | 0 | 22.14 | 0 | 0 | 0 | 22.14 | 1.8 | 0 | 0 | 0 | 0 | 0 | 0 | 0 | 0 | -668093939 | 2 | 1 | 2 | 0 | 0 | 0 | 8899.94 | 0 | 0 | 8899.94 | 0
17 | 1 |  |  | 2 | 5.1-26-5 | ВЫКЛЮЧАТЕЛЬ АВТОМАТИЧЕСКИЙ С ЭЛЕКТРОМАГНИТНЫМ ДУТЬЕМ ИЛИ ВАКУУМНЫЙ, НАПРЯЖЕНИЕМ ДО 11 КВ | шт. | 6 | 0 |  |  |  |  | 32985.18 | 0 | 0 | 0 | 32985.18 | 0 | 126.72 | 0 | 0 | 23419.48 | 14513.48 |  | 81423383 | 338.7264 | 0 | 0 | 0 | 338.7264 | 0 | 21.12 | 0 | 0 | 352.84 | 0 | 0 | 0 | 352.84 | 0 | 22 | 0 | 0 | 71 | 44 | 1 | 1 |  |  | 1 | 16.23 | 1 | 1 |  |  |  |  | 0 | 4 | ТСН-2001.5. База. Сб.1, т.26, поз.5 |  |  | 381 | 0 |  | 0 | 50 | 0 | 1 | 1 | 1 | 1 | 1 | 1 |  | 71 | 44 |  |  |  |  | 0 | 0 | [5 empty] | 0 |  | 0 | 32985.18 | 0 | 0 | 0 | 5497.5295 | 0 | 21.12 | 0 | 0 | 23419.4778 | 14513.4792 |  |  |  |  | )*1,2*0,8 | )*1,2*0,8 | )*1,2*0,8 |  | )*1,2*0,8 | )*1,2*0,8 |  |  |  | 75 | 70 | 1 | 1 | 16987630 | шт. | шт. | 1 |  | 79003178 | 50 | Пусконаладочные работы | 0 | 4 | 381 | ТСН-2001.5-1. 1-1...1-189 | ТСН-2001.5-1-1 | 0 | 352.84 | 0 | 0 | 0 | 352.84 | 22 | 0 | 0 | 0 | 0 | 0 | 0 | 0 | 0 | 13568682 | 2 | 1 | 2 | 0 | 0 | 0 | 70918.14 | 0 | 0 | 70918.14 | 0
17 | 1 |  |  | 3 | 5.1-29-3 | СХЕМЫ УПРАВЛЕНИЯ МАСЛЯНЫМИ ВЫКЛЮЧАТЕЛЯМИ, СХЕМЫ ВТОРИЧНОЙ КОММУТАЦИИ ВЫКЛЮЧАТЕЛЯ С ДИСТАНЦИОННЫМ УПРАВЛЕНИЕМ С ОБЩИМ ЭЛЕКТРОМАГНИТНЫМ, МОТОРНЫМ ИЛИ ГРУЗОВЫМ ПРИВОДОМ, НАПРЯЖЕНИЕ ВЫКЛЮЧАТЕЛЯ, КВ, ДО: 11 | схема | 6 | 0 |  |  |  |  | 30731.26 | 0 | 0 | 0 | 30731.26 | 0 | 126.72 | 0 | 0 | 21819.19 | 13521.75 |  | 81423383 | 315.5808 | 0 | 0 | 0 | 315.5808 | 0 | 21.12 | 0 | 0 | 328.73 | 0 | 0 | 0 | 328.73 | 0 | 22 | 0 | 0 | 71 | 44 | 1 | 1 |  |  | 1 | 16.23 | 1 | 1 |  |  |  |  | 0 | 4 | ТСН-2001.5. База. Сб.1, т.29, поз.3 |  |  | 381 | 0 |  | 0 | 50 | 0 | 1 | 1 | 1 | 1 | 1 | 1 |  | 71 | 44 |  |  |  |  | 0 | 0 | [5 empty] | 0 |  | 0 | 30731.26 | 0 | 0 | 0 | 5121.8764 | 0 | 21.12 | 0 | 0 | 21819.1946 | 13521.7544 |  |  |  |  | )*1,2*0,8 | )*1,2*0,8 | )*1,2*0,8 |  | )*1,2*0,8 | )*1,2*0,8 |  |  |  | 75 | 70 | 1 | 1 | 1013 | схема | схема | 1 |  | 79003178 | 50 | Пусконаладочные работы | 0 | 4 | 381 | ТСН-2001.5-1. 1-1...1-189 | ТСН-2001.5-1-1 | 0 | 328.73 | 0 | 0 | 0 | 328.73 | 22 | 0 | 0 | 0 | 0 | 0 | 0 | 0 | 0 | 2109680399 | 2 | 1 | 2 | 0 | 0 | 0 | 66072.2 | 0 | 0 | 66072.2 | 0
17 | 1 |  |  | 4 | 5.1-63-1 | КОМПЛЕКТНОЕ УСТРОЙСТВО ЗАЩИТЫ ТИПА ЯРЭ-2201 | компл. | 6 | 0 |  |  |  |  | 151698.37 | 0 | 0 | 0 | 151698.37 | 0 | 532.8 | 0 | 0 | 107705.84 | 66747.28 |  | 81423383 | 1557.798 | 0 | 0 | 0 | 1557.798 | 0 | 88.8 | 0 | 0 | 2596.33 | 0 | 0 | 0 | 2596.33 | 0 | 148 | 0 | 0 | 71 | 44 | 1 | 1 |  |  | 1 | 16.23 | 1 | 1 |  |  |  |  | 0 | 4 | ТСН-2001.5. База. Сб.1, т.63, поз.1 |  |  | 381 | 0 |  | 0 | 50 | 0 | 1 | 1 | 1 | 1 | 1 | 1 |  | 71 | 44 |  |  |  |  | 0 | 0 | [5 empty] | 0 |  | 0 | 151698.37 | 0 | 0 | 0 | 25283.0615 | 0 | 88.8 | 0 | 0 | 107705.8427 | 66747.2828 |  |  |  |  | )*1,2*0,5 | )*1,2*0,5 | )*1,2*0,5 |  | )*1,2*0,5 | )*1,2*0,5 |  |  |  | 75 | 70 | 1 | 1 | 1013 | компл. | компл. | 1 |  | 79003178 | 50 | Пусконаладочные работы | 0 | 4 | 381 | ТСН-2001.5-1. 1-1...1-189 | ТСН-2001.5-1-1 | 0 | 2596.33 | 0 | 0 | 0 | 2596.33 | 148 | 0 | 0 | 0 | 0 | 0 | 0 | 0 | 0 | -1395320952 | 2 | 1 | 2 | 0 | 0 | 0 | 326151.49 | 0 | 0 | 326151.49 | 0
17 | 1 |  |  | 5 | 5.1-139-3 | БЕСКОНТАКТНЫЕ АНАЛОГОВЫЕ ЭЛЕМЕНТЫ, ЭЛЕМЕНТ "УСИЛЕНИЕ-ПРЕОБРАЗОВАНИЕ" С ЧИСЛОМ "ВХОД-ВЫХОД" ДО 5 БЕЗ ОРГАНОВ НАСТРОЙКИ | шт. | 6 | 0 |  |  |  |  | 1478.93 | 0 | 0 | 0 | 1478.93 | 0 | 5.184 | 0 | 0 | 1050.04 | 650.73 |  | 81423383 | 15.1872 | 0 | 0 | 0 | 15.1872 | 0 | 0.864 | 0 | 0 | 15.82 | 0 | 0 | 0 | 15.82 | 0 | 0.9 | 0 | 0 | 71 | 44 | 1 | 1 |  |  | 1 | 16.23 | 1 | 1 |  |  |  |  | 0 | 4 | ТСН-2001.5. База. Сб.1, т.139, поз.3 |  |  | 381 | 0 |  | 0 | 50 | 0 | 1 | 1 | 1 | 1 | 1 | 1 |  | 71 | 44 |  |  |  |  | 0 | 0 | [5 empty] | 0 |  | 0 | 1478.93 | 0 | 0 | 0 | 246.4883 | 0 | 0.864 | 0 | 0 | 1050.0403 | 650.7292 |  |  |  |  | )*1,2*0,8 | )*1,2*0,8 | )*1,2*0,8 |  | )*1,2*0,8 | )*1,2*0,8 |  |  |  | 75 | 70 | 1 | 1 | 16987630 | шт. | шт. | 1 |  | 79003178 | 50 | Пусконаладочные работы | 0 | 4 | 381 | ТСН-2001.5-1. 1-1...1-189 | ТСН-2001.5-1-1 | 0 | 15.82 | 0 | 0 | 0 | 15.82 | 0.9 | 0 | 0 | 0 | 0 | 0 | 0 | 0 | 0 | 1232175569 | 2 | 1 | 2 | 0 | 0 | 0 | 3179.7 | 0 | 0 | 3179.7 | 0
17 | 1 |  |  | 6 | 5.1-108-2 | ЦЕПЬ ТП, ТИТ, ТИИ, ВТИ | цепь | 6 | 0 |  |  |  |  | 7619.01 | 0 | 0 | 0 | 7619.01 | 0 | 25.92 | 0 | 0 | 5409.5 | 3352.36 |  | 81423383 | 78.24 | 0 | 0 | 0 | 78.24 | 0 | 4.32 | 0 | 0 | 81.5 | 0 | 0 | 0 | 81.5 | 0 | 4.5 | 0 | 0 | 71 | 44 | 1 | 1 |  |  | 1 | 16.23 | 1 | 1 |  |  |  |  | 0 | 4 | ТСН-2001.5. База. Сб.1, т.108, поз.2 |  |  | 381 | 0 |  | 0 | 50 | 0 | 1 | 1 | 1 | 1 | 1 | 1 |  | 71 | 44 |  |  |  |  | 0 | 0 | [5 empty] | 0 |  | 0 | 7619.01 | 0 | 0 | 0 | 1269.8352 | 0 | 4.32 | 0 | 0 | 5409.4971 | 3352.3644 |  |  |  |  | )*1,2*0,8 | )*1,2*0,8 | )*1,2*0,8 |  | )*1,2*0,8 | )*1,2*0,8 |  |  |  | 75 | 70 | 1 | 1 | 1013 | цепь | цепь | 1 |  | 79003178 | 50 | Пусконаладочные работы | 0 | 4 | 381 | ТСН-2001.5-1. 1-1...1-189 | ТСН-2001.5-1-1 | 0 | 81.5 | 0 | 0 | 0 | 81.5 | 4.5 | 0 | 0 | 0 | 0 | 0 | 0 | 0 | 0 | 827728616 | 2 | 1 | 2 | 0 | 0 | 0 | 16380.87 | 0 | 0 | 16380.87 | 0
17 | 1 |  |  | 7 | 5.1-108-3 | ЦЕПЬ ТУ, ТР | цепь | 60 | 0 |  |  |  |  | 60952.09 | 0 | 0 | 0 | 60952.09 | 0 | 207.36 | 0 | 0 | 43275.98 | 26818.92 |  | 81423383 | 62.592 | 0 | 0 | 0 | 62.592 | 0 | 3.456 | 0 | 0 | 65.2 | 0 | 0 | 0 | 65.2 | 0 | 3.6 | 0 | 0 | 71 | 44 | 1 | 1 |  |  | 1 | 16.23 | 1 | 1 |  |  |  |  | 0 | 4 | ТСН-2001.5. База. Сб.1, т.108, поз.3 |  |  | 381 | 0 |  | 0 | 50 | 0 | 1 | 1 | 1 | 1 | 1 | 1 |  | 71 | 44 |  |  |  |  | 0 | 0 | [5 empty] | 0 |  | 0 | 60952.09 | 0 | 0 | 0 | 1015.8682 | 0 | 3.456 | 0 | 0 | 43275.9839 | 26818.9196 |  |  |  |  | )*1,2*0,8 | )*1,2*0,8 | )*1,2*0,8 |  | )*1,2*0,8 | )*1,2*0,8 |  |  |  | 75 | 70 | 1 | 1 | 1013 | цепь | цепь | 1 |  | 79003178 | 50 | Пусконаладочные работы | 0 | 4 | 381 | ТСН-2001.5-1. 1-1...1-189 | ТСН-2001.5-1-1 | 0 | 65.2 | 0 | 0 | 0 | 65.2 | 3.6 | 0 | 0 | 0 | 0 | 0 | 0 | 0 | 0 | 949977906 | 2 | 1 | 2 | 0 | 0 | 0 | 131046.99 | 0 | 0 | 131046.99 | 0
17 | 1 |  |  | 8 | 5.1-145-1 | СХЕМА СБОРА И РЕАЛИЗАЦИЯ СИГНАЛОВ ИНФОРМАЦИИ УСТРОЙСТВ ЗАЩИТЫ, АВТОМАТИКИ ЭЛЕКТРИЧЕСКИХ И ТЕХНОЛОГИЧЕСКИХ РЕЖИМОВ | сигнал | 60 | 0 |  |  |  |  | 13807.7 | 0 | 0 | 0 | 13807.7 | 0 | 57.6 | 0 | 0 | 9803.47 | 6075.39 |  | 81423383 | 14.1792 | 0 | 0 | 0 | 14.1792 | 0 | 0.96 | 0 | 0 | 14.77 | 0 | 0 | 0 | 14.77 | 0 | 1 | 0 | 0 | 71 | 44 | 1 | 1 |  |  | 1 | 16.23 | 1 | 1 |  |  |  |  | 0 | 4 | ТСН-2001.5. База. Сб.1, т.145, поз.1 |  |  | 381 | 0 |  | 0 | 50 | 0 | 1 | 1 | 1 | 1 | 1 | 1 |  | 71 | 44 |  |  |  |  | 0 | 0 | [5 empty] | 0 |  | 0 | 13807.7 | 0 | 0 | 0 | 230.1284 | 0 | 0.96 | 0 | 0 | 9803.467 | 6075.388 |  |  |  |  | )*1,2*0,8 | )*1,2*0,8 | )*1,2*0,8 |  | )*1,2*0,8 | )*1,2*0,8 |  |  |  | 75 | 70 | 1 | 1 | 1013 | сигнал | сигнал | 1 |  | 79003178 | 50 | Пусконаладочные работы | 0 | 4 | 381 | ТСН-2001.5-1. 1-1...1-189 | ТСН-2001.5-1-1 | 0 | 14.77 | 0 | 0 | 0 | 14.77 | 1 | 0 | 0 | 0 | 0 | 0 | 0 | 0 | 0 | 1090588684 | 2 | 1 | 2 | 0 | 0 | 0 | 29686.56 | 0 | 0 | 29686.56 | 0
17 | 1 |  |  | 9 | 5.1-162-1 | ИЗМЕРЕНИЕ СОПРОТИВЛЕНИЯ ИЗОЛЯЦИИ МЕГАОММЕТРОМ КАБЕЛЬНЫХ И ДРУГИХ ЛИНИЙ НАПРЯЖЕНИЕМ ДО 1 КВ, ПРЕДНАЗНАЧЕННЫХ ДЛЯ ПЕРЕДАЧИ ЭЛЕКТРОЭНЕРГИИ К РАСПРЕДЕЛИТЕЛЬНЫМ УСТРОЙСТВАМ, ЩИТАМ, ШКАФАМ И КОММУТАЦИОННЫМ АППАРАТАМ | измерение | 24 | 0 |  |  |  |  | 2131.45 | 0 | 0 | 0 | 2131.45 | 0 | 8.2944 | 0 | 0 | 1513.33 | 937.84 |  | 81423383 | 5.472 | 0 | 0 | 0 | 5.472 | 0 | 0.3456 | 0 | 0 | 5.7 | 0 | 0 | 0 | 5.7 | 0 | 0.36 | 0 | 0 | 71 | 44 | 1 | 1 |  |  | 1 | 16.23 | 1 | 1 |  |  |  |  | 0 | 4 | ТСН-2001.5. База. Сб.1, т.162, поз.1 |  |  | 381 | 0 |  | 0 | 50 | 0 | 1 | 1 | 1 | 1 | 1 | 1 |  | 71 | 44 |  |  |  |  | 0 | 0 | [5 empty] | 0 |  | 0 | 2131.45 | 0 | 0 | 0 | 88.8106 | 0 | 0.3456 | 0 | 0 | 1513.3295 | 937.838 |  |  |  |  | )*1,2*0,8 | )*1,2*0,8 | )*1,2*0,8 |  | )*1,2*0,8 | )*1,2*0,8 |  |  |  | 75 | 70 | 1 | 1 | 1013 | измерение | измерение | 1 |  | 79003178 | 50 | Пусконаладочные работы | 0 | 4 | 381 | ТСН-2001.5-1. 1-1...1-189 | ТСН-2001.5-1-1 | 0 | 5.7 | 0 | 0 | 0 | 5.7 | 0.36 | 0 | 0 | 0 | 0 | 0 | 0 | 0 | 0 | -2003263557 | 2 | 1 | 2 | 0 | 0 | 0 | 4582.62 | 0 | 0 | 4582.62 | 0
17 | 1 |  |  | 10 | 5.1-162-1 | ИЗМЕРЕНИЕ СОПРОТИВЛЕНИЯ ИЗОЛЯЦИИ МЕГАОММЕТРОМ КАБЕЛЬНЫХ И ДРУГИХ ЛИНИЙ НАПРЯЖЕНИЕМ ДО 1 КВ, ПРЕДНАЗНАЧЕННЫХ ДЛЯ ПЕРЕДАЧИ ЭЛЕКТРОЭНЕРГИИ К РАСПРЕДЕЛИТЕЛЬНЫМ УСТРОЙСТВАМ, ЩИТАМ, ШКАФАМ И КОММУТАЦИОННЫМ АППАРАТАМ | измерение | 18 | 0 |  |  |  |  | 1598.59 | 0 | 0 | 0 | 1598.59 | 0 | 6.2208 | 0 | 0 | 1135 | 703.38 |  | 81423383 | 5.472 | 0 | 0 | 0 | 5.472 | 0 | 0.3456 | 0 | 0 | 5.7 | 0 | 0 | 0 | 5.7 | 0 | 0.36 | 0 | 0 | 71 | 44 | 1 | 1 |  |  | 1 | 16.23 | 1 | 1 |  |  |  |  | 0 | 4 | ТСН-2001.5. База. Сб.1, т.162, поз.1 |  |  | 381 | 0 |  | 0 | 50 | 0 | 1 | 1 | 1 | 1 | 1 | 1 |  | 71 | 44 |  |  |  |  | 0 | 0 | [5 empty] | 0 |  | 0 | 1598.59 | 0 | 0 | 0 | 88.8106 | 0 | 0.3456 | 0 | 0 | 1134.9989 | 703.3796 |  |  |  |  | )*1,2*0,8 | )*1,2*0,8 | )*1,2*0,8 |  | )*1,2*0,8 | )*1,2*0,8 |  |  |  | 75 | 70 | 1 | 1 | 1013 | измерение | измерение | 1 |  | 79003178 | 50 | Пусконаладочные работы | 0 | 4 | 381 | ТСН-2001.5-1. 1-1...1-189 | ТСН-2001.5-1-1 | 0 | 5.7 | 0 | 0 | 0 | 5.7 | 0.36 | 0 | 0 | 0 | 0 | 0 | 0 | 0 | 0 | -2003263557 | 2 | 1 | 2 | 0 | 0 | 0 | 3436.97 | 0 | 0 | 3436.97 | 0
51 | 1 | 4 | 258 |  | Новый раздел | СВ КРУ-10 кВ (6 шт.) | [7 empty] | 307142.09 | 0 | 0 | 0 | 307142.09 | 0 | 1117.5552 | 0 | 0 | 218070.88 | 135142.51 |  |  | 307142.09 | 0 | 0 | 0 | 307142.09 | 0 | 1117.5552 | 0 | 0 | 218070.88 | 135142.51 |  |  | 0 | 0 | 0 | 660355.48 | 0 | 0 | 660355.48 | 0 | 0 | 0 | 0 | 0 |  | 0 | 0 | 0 | 660355.48 | 0 | 0 | 660355.48 | 0 | 0 | 0 | 0 | 0 | [52 empty] | 0
50 | 0 | 0 | 1 | 201 | 307142.09 | ПЗ | Прямые затраты |  |  | 201 | 1 | 3 |  | 2
50 | 0 | 0 | 1 | 202 | 0 | СтМатОб | Стоимость материальных ресурсов (всего) |  |  | 202 | 2 | 3 |  | 2
50 | 0 | 0 | 1 | 222 | 0 | СтМатОбЗак | Стоимость материалов и оборудования заказчика |  |  | 222 | 3 | 3 |  | 2
50 | 0 | 0 | 1 | 225 | 0 | СтМатОбПод | Стоимость материалов и оборудования подрядчика |  |  | 225 | 4 | 3 |  | 2
50 | 0 | 0 | 1 | 226 | 0 | СтМат | Стоимость материалов (всего) |  |  | 226 | 5 | 3 |  | 2
50 | 0 | 0 | 1 | 227 | 0 | СтМатЗак | Стоимость материалов заказчика |  |  | 227 | 6 | 3 |  | 2
50 | 0 | 0 | 1 | 228 | 0 | СтМатПод | Стоимость материалов подрядчика |  |  | 228 | 7 | 3 |  | 2
50 | 0 | 0 | 1 | 216 | 0 | Оборуд | Стоимость оборудования (всего) |  |  | 216 | 8 | 3 |  | 2
50 | 0 | 0 | 1 | 223 | 0 | ОборудЗак | Стоимость оборудования заказчика |  |  | 223 | 9 | 3 |  | 2
50 | 0 | 0 | 1 | 229 | 0 | ОборудПод | Стоимость оборудования подрядчика |  |  | 229 | 10 | 3 |  | 2
50 | 0 | 0 | 1 | 203 | 0 | ЭММ | Эксплуатация машин |  |  | 203 | 11 | 3 |  | 2
50 | 0 | 0 | 1 | 204 | 0 | ЗПМ | ЗП машинистов |  |  | 204 | 12 | 3 |  | 2
50 | 0 | 0 | 1 | 205 | 307142.09 | ОЗП | Основная ЗП рабочих |  |  | 205 | 13 | 3 |  | 2
50 | 0 | 0 | 1 | 214 | 0 | Строит | Строительные работы с НР и СП |  |  | 214 | 14 | 3 |  | 2
50 | 0 | 0 | 1 | 215 | 0 | Монтаж | Монтажные работы с НР и СП |  |  | 215 | 15 | 3 |  | 2
50 | 0 | 0 | 1 | 217 | 660355.48 | Прочие | Прочие работы с НР и СП |  |  | 217 | 16 | 3 |  | 2
50 | 0 | 0 | 1 | 206 | 0 | ВозврМат | Возврат материалов |  |  | 206 | 17 | 3 |  | 2
50 | 0 | 0 | 1 | 207 | 1117.5552 | ТрудСтр | Трудозатраты строителей |  |  | 207 | 18 | 3 |  | -1
50 | 0 | 0 | 1 | 208 | 0 | ТрудМаш | Трудозатраты машинистов |  |  | 208 | 19 | 3 |  | -1
50 | 0 | 0 | 1 | 209 | 0 | ТранспМат | Транспорт материалов |  |  | 209 | 20 | 3 |  | 2
50 | 0 | 0 | 1 | 210 | 218070.88 | НР | Накладные расходы |  |  | 210 | 21 | 3 |  | 2
50 | 0 | 0 | 1 | 211 | 135142.51 | СмПриб | Сметная прибыль |  |  | 211 | 22 | 3 |  | 2
50 | 0 | 0 | 1 | 224 | 660355.48 | Всего | Всего с НР и СП |  |  | 224 | 23 | 3 |  | 2
4 | 1 |  | 315 |  | Новый раздел | Фидеры КРУ-10 кВ (25 шт.) |  | 0 |  | -1 | [10 empty] | 0 | [53 empty] | 0 | [11 empty] | 0
52 | 1 | 4 | 299 | 0 | Новый раздел | Фидеры КРУ-10 кВ (25 шт.) | [7 empty] | 1346204.6 | 0 | 0 | 0 | 1346204.6 | 0 | 4879.392 | 0 | 0 | 955805.25 | 592330.05 | 0 | 0 | 1346204.6 | 0 | 0 | 0 | 1346204.6 | 0 | 4879.392 | 0 | 0 | 955805.25 | 592330.05 | 0 | 0 | 0 | 0 | 0 | 2894339.9 | 0 | 0 | 2894339.9 | 0 | 0 | 0 | 0 | 0 | 0 | 0 | 0 | 0 | 2894339.9 | 0 | 0 | 2894339.9 | 0 | 0 | 0 | 0 | 0 | 0 | 0 | 0 | 0 | 0 | 0 | 0 | 0 | 0 | 0 | 0 | 0 | 0 | 0 | 0 | 0 | 0 | 0 | 0 | 0 | 0 | 0 | 0 | 0 | 0 | 0 | 0 | 0 | 0 | 0 | 0 | 0 | 0 | 0 | 0 | 0 | 0 | 0 | 0 | 0 | 0 | 0 | 0 | 0 | 0 | 0 | 0 | 0 | 0 | 0 | 0 | 0 | 0
17 | 1 |  |  | 1 | 5.1-20-4 | ВЫКЛЮЧАТЕЛЬ ТРЕХПОЛЮСНЫЙ: С ЭЛЕКТРОМАГНИТНЫМ, ТЕПЛОВЫМ ИЛИ КОМБИНИРОВАННЫМ РАСЦЕПИТЕЛЕМ, НОМИНАЛЬНЫЙ ТОК А, ДО 50 | шт. | 50 | 0 |  |  |  |  | 17247.95 | 0 | 0 | 0 | 17247.95 | 0 | 86.4 | 0 | 0 | 12246.04 | 7589.1 |  | 81423383 | 21.2544 | 0 | 0 | 0 | 21.2544 | 0 | 1.728 | 0 | 0 | 22.14 | 0 | 0 | 0 | 22.14 | 0 | 1.8 | 0 | 0 | 71 | 44 | 1 | 1 |  |  | 1 | 16.23 | 1 | 1 |  |  |  |  | 0 | 4 | ТСН-2001.5. База. Сб.1, т.20, поз.4 |  |  | 381 | 0 |  | 0 | 50 | 0 | 1 | 1 | 1 | 1 | 1 | 1 |  | 71 | 44 |  |  |  |  | 0 | 0 | [5 empty] | 0 |  | 0 | 17247.95 | 0 | 0 | 0 | 344.9589 | 0 | 1.728 | 0 | 0 | 12246.0445 | 7589.098 |  |  |  |  | )*1,2*0,8 | )*1,2*0,8 | )*1,2*0,8 |  | )*1,2*0,8 | )*1,2*0,8 |  |  |  | 75 | 70 | 1 | 1 | 16987630 | шт. | шт. | 1 |  | 79003178 | 50 | Пусконаладочные работы | 0 | 4 | 381 | ТСН-2001.5-1. 1-1...1-189 | ТСН-2001.5-1-1 | 0 | 22.14 | 0 | 0 | 0 | 22.14 | 1.8 | 0 | 0 | 0 | 0 | 0 | 0 | 0 | 0 | -668093939 | 2 | 1 | 2 | 0 | 0 | 0 | 37083.09 | 0 | 0 | 37083.09 | 0
17 | 1 |  |  | 2 | 5.1-26-5 | ВЫКЛЮЧАТЕЛЬ АВТОМАТИЧЕСКИЙ С ЭЛЕКТРОМАГНИТНЫМ ДУТЬЕМ ИЛИ ВАКУУМНЫЙ, НАПРЯЖЕНИЕМ ДО 11 КВ | шт. | 25 | 0 |  |  |  |  | 137438.24 | 0 | 0 | 0 | 137438.24 | 0 | 528 | 0 | 0 | 97581.15 | 60472.83 |  | 81423383 | 338.7264 | 0 | 0 | 0 | 338.7264 | 0 | 21.12 | 0 | 0 | 352.84 | 0 | 0 | 0 | 352.84 | 0 | 22 | 0 | 0 | 71 | 44 | 1 | 1 |  |  | 1 | 16.23 | 1 | 1 |  |  |  |  | 0 | 4 | ТСН-2001.5. База. Сб.1, т.26, поз.5 |  |  | 381 | 0 |  | 0 | 50 | 0 | 1 | 1 | 1 | 1 | 1 | 1 |  | 71 | 44 |  |  |  |  | 0 | 0 | [5 empty] | 0 |  | 0 | 137438.24 | 0 | 0 | 0 | 5497.5295 | 0 | 21.12 | 0 | 0 | 97581.1504 | 60472.8256 |  |  |  |  | )*1,2*0,8 | )*1,2*0,8 | )*1,2*0,8 |  | )*1,2*0,8 | )*1,2*0,8 |  |  |  | 75 | 70 | 1 | 1 | 16987630 | шт. | шт. | 1 |  | 79003178 | 50 | Пусконаладочные работы | 0 | 4 | 381 | ТСН-2001.5-1. 1-1...1-189 | ТСН-2001.5-1-1 | 0 | 352.84 | 0 | 0 | 0 | 352.84 | 22 | 0 | 0 | 0 | 0 | 0 | 0 | 0 | 0 | 13568682 | 2 | 1 | 2 | 0 | 0 | 0 | 295492.22 | 0 | 0 | 295492.22 | 0
17 | 1 |  |  | 3 | 5.1-29-3 | СХЕМЫ УПРАВЛЕНИЯ МАСЛЯНЫМИ ВЫКЛЮЧАТЕЛЯМИ, СХЕМЫ ВТОРИЧНОЙ КОММУТАЦИИ ВЫКЛЮЧАТЕЛЯ С ДИСТАНЦИОННЫМ УПРАВЛЕНИЕМ С ОБЩИМ ЭЛЕКТРОМАГНИТНЫМ, МОТОРНЫМ ИЛИ ГРУЗОВЫМ ПРИВОДОМ, НАПРЯЖЕНИЕ ВЫКЛЮЧАТЕЛЯ, КВ, ДО: 11 | схема | 25 | 0 |  |  |  |  | 128046.91 | 0 | 0 | 0 | 128046.91 | 0 | 528 | 0 | 0 | 90913.31 | 56340.64 |  | 81423383 | 315.5808 | 0 | 0 | 0 | 315.5808 | 0 | 21.12 | 0 | 0 | 328.73 | 0 | 0 | 0 | 328.73 | 0 | 22 | 0 | 0 | 71 | 44 | 1 | 1 |  |  | 1 | 16.23 | 1 | 1 |  |  |  |  | 0 | 4 | ТСН-2001.5. База. Сб.1, т.29, поз.3 |  |  | 381 | 0 |  | 0 | 50 | 0 | 1 | 1 | 1 | 1 | 1 | 1 |  | 71 | 44 |  |  |  |  | 0 | 0 | [5 empty] | 0 |  | 0 | 128046.91 | 0 | 0 | 0 | 5121.8764 | 0 | 21.12 | 0 | 0 | 90913.3061 | 56340.6404 |  |  |  |  | )*1,2*0,8 | )*1,2*0,8 | )*1,2*0,8 |  | )*1,2*0,8 | )*1,2*0,8 |  |  |  | 75 | 70 | 1 | 1 | 1013 | схема | схема | 1 |  | 79003178 | 50 | Пусконаладочные работы | 0 | 4 | 381 | ТСН-2001.5-1. 1-1...1-189 | ТСН-2001.5-1-1 | 0 | 328.73 | 0 | 0 | 0 | 328.73 | 22 | 0 | 0 | 0 | 0 | 0 | 0 | 0 | 0 | 2109680399 | 2 | 1 | 2 | 0 | 0 | 0 | 275300.86 | 0 | 0 | 275300.86 | 0
17 | 1 |  |  | 4 | 5.1-63-1 | КОМПЛЕКТНОЕ УСТРОЙСТВО ЗАЩИТЫ ТИПА ЯРЭ-2201 | компл. | 25 | 0 |  |  |  |  | 632076.54 | 0 | 0 | 0 | 632076.54 | 0 | 2220 | 0 | 0 | 448774.34 | 278113.68 |  | 81423383 | 1557.798 | 0 | 0 | 0 | 1557.798 | 0 | 88.8 | 0 | 0 | 2596.33 | 0 | 0 | 0 | 2596.33 | 0 | 148 | 0 | 0 | 71 | 44 | 1 | 1 |  |  | 1 | 16.23 | 1 | 1 |  |  |  |  | 0 | 4 | ТСН-2001.5. База. Сб.1, т.63, поз.1 |  |  | 381 | 0 |  | 0 | 50 | 0 | 1 | 1 | 1 | 1 | 1 | 1 |  | 71 | 44 |  |  |  |  | 0 | 0 | [5 empty] | 0 |  | 0 | 632076.54 | 0 | 0 | 0 | 25283.0615 | 0 | 88.8 | 0 | 0 | 448774.3434 | 278113.6776 |  |  |  |  | )*1,2*0,5 | )*1,2*0,5 | )*1,2*0,5 |  | )*1,2*0,5 | )*1,2*0,5 |  |  |  | 75 | 70 | 1 | 1 | 1013 | компл. | компл. | 1 |  | 79003178 | 50 | Пусконаладочные работы | 0 | 4 | 381 | ТСН-2001.5-1. 1-1...1-189 | ТСН-2001.5-1-1 | 0 | 2596.33 | 0 | 0 | 0 | 2596.33 | 148 | 0 | 0 | 0 | 0 | 0 | 0 | 0 | 0 | -1395320952 | 2 | 1 | 2 | 0 | 0 | 0 | 1358964.56 | 0 | 0 | 1358964.56 | 0
17 | 1 |  |  | 5 | 5.1-138-2 | ДАТЧИКИ КОНТАКТНЫЕ МЕХАНИЧЕСКИЕ, ДАТЧИК С ЧИСЛОМ ЦЕПЕЙ УПРАВЛЕНИЯ ДО 5 | шт. | 25 | 0 |  |  |  |  | 43147.13 | 0 | 0 | 0 | 43147.13 | 0 | 151.2 | 0 | 0 | 30634.46 | 18984.74 |  | 81423383 | 106.3392 | 0 | 0 | 0 | 106.3392 | 0 | 6.048 | 0 | 0 | 110.77 | 0 | 0 | 0 | 110.77 | 0 | 6.3 | 0 | 0 | 71 | 44 | 1 | 1 |  |  | 1 | 16.23 | 1 | 1 |  |  |  |  | 0 | 4 | ТСН-2001.5. База. Сб.1, т.138, поз.2 |  |  | 381 | 0 |  | 0 | 50 | 0 | 1 | 1 | 1 | 1 | 1 | 1 |  | 71 | 44 |  |  |  |  | 0 | 0 | [5 empty] | 0 |  | 0 | 43147.13 | 0 | 0 | 0 | 1725.8852 | 0 | 6.048 | 0 | 0 | 30634.4623 | 18984.7372 |  |  |  |  | )*1,2*0,8 | )*1,2*0,8 | )*1,2*0,8 |  | )*1,2*0,8 | )*1,2*0,8 |  |  |  | 75 | 70 | 1 | 1 | 16987630 | шт. | шт. | 1 |  | 79003178 | 50 | Пусконаладочные работы | 0 | 4 | 381 | ТСН-2001.5-1. 1-1...1-189 | ТСН-2001.5-1-1 | 0 | 110.77 | 0 | 0 | 0 | 110.77 | 6.3 | 0 | 0 | 0 | 0 | 0 | 0 | 0 | 0 | 139116698 | 2 | 1 | 2 | 0 | 0 | 0 | 92766.33 | 0 | 0 | 92766.33 | 0
17 | 1 |  |  | 6 | 5.1-139-3 | БЕСКОНТАКТНЫЕ АНАЛОГОВЫЕ ЭЛЕМЕНТЫ, ЭЛЕМЕНТ "УСИЛЕНИЕ-ПРЕОБРАЗОВАНИЕ" С ЧИСЛОМ "ВХОД-ВЫХОД" ДО 5 БЕЗ ОРГАНОВ НАСТРОЙКИ | шт. | 50 | 0 |  |  |  |  | 12324.41 | 0 | 0 | 0 | 12324.41 | 0 | 43.2 | 0 | 0 | 8750.33 | 5422.74 |  | 81423383 | 15.1872 | 0 | 0 | 0 | 15.1872 | 0 | 0.864 | 0 | 0 | 15.82 | 0 | 0 | 0 | 15.82 | 0 | 0.9 | 0 | 0 | 71 | 44 | 1 | 1 |  |  | 1 | 16.23 | 1 | 1 |  |  |  |  | 0 | 4 | ТСН-2001.5. База. Сб.1, т.139, поз.3 |  |  | 381 | 0 |  | 0 | 50 | 0 | 1 | 1 | 1 | 1 | 1 | 1 |  | 71 | 44 |  |  |  |  | 0 | 0 | [5 empty] | 0 |  | 0 | 12324.41 | 0 | 0 | 0 | 246.4883 | 0 | 0.864 | 0 | 0 | 8750.3311 | 5422.7404 |  |  |  |  | )*1,2*0,8 | )*1,2*0,8 | )*1,2*0,8 |  | )*1,2*0,8 | )*1,2*0,8 |  |  |  | 75 | 70 | 1 | 1 | 16987630 | шт. | шт. | 1 |  | 79003178 | 50 | Пусконаладочные работы | 0 | 4 | 381 | ТСН-2001.5-1. 1-1...1-189 | ТСН-2001.5-1-1 | 0 | 15.82 | 0 | 0 | 0 | 15.82 | 0.9 | 0 | 0 | 0 | 0 | 0 | 0 | 0 | 0 | 1232175569 | 2 | 1 | 2 | 0 | 0 | 0 | 26497.48 | 0 | 0 | 26497.48 | 0
17 | 1 |  |  | 7 | 5.1-108-2 | ЦЕПЬ ТП, ТИТ, ТИИ, ВТИ | цепь | 75 | 0 |  |  |  |  | 95237.64 | 0 | 0 | 0 | 95237.64 | 0 | 324 | 0 | 0 | 67618.72 | 41904.56 |  | 81423383 | 78.24 | 0 | 0 | 0 | 78.24 | 0 | 4.32 | 0 | 0 | 81.5 | 0 | 0 | 0 | 81.5 | 0 | 4.5 | 0 | 0 | 71 | 44 | 1 | 1 |  |  | 1 | 16.23 | 1 | 1 |  |  |  |  | 0 | 4 | ТСН-2001.5. База. Сб.1, т.108, поз.2 |  |  | 381 | 0 |  | 0 | 50 | 0 | 1 | 1 | 1 | 1 | 1 | 1 |  | 71 | 44 |  |  |  |  | 0 | 0 | [5 empty] | 0 |  | 0 | 95237.64 | 0 | 0 | 0 | 1269.8352 | 0 | 4.32 | 0 | 0 | 67618.7244 | 41904.5616 |  |  |  |  | )*1,2*0,8 | )*1,2*0,8 | )*1,2*0,8 |  | )*1,2*0,8 | )*1,2*0,8 |  |  |  | 75 | 70 | 1 | 1 | 1013 | цепь | цепь | 1 |  | 79003178 | 50 | Пусконаладочные работы | 0 | 4 | 381 | ТСН-2001.5-1. 1-1...1-189 | ТСН-2001.5-1-1 | 0 | 81.5 | 0 | 0 | 0 | 81.5 | 4.5 | 0 | 0 | 0 | 0 | 0 | 0 | 0 | 0 | 827728616 | 2 | 1 | 2 | 0 | 0 | 0 | 204760.92 | 0 | 0 | 204760.92 | 0
17 | 1 |  |  | 8 | 5.1-108-3 | ЦЕПЬ ТУ, ТР | цепь | 215 | 0 |  |  |  |  | 218411.65 | 0 | 0 | 0 | 218411.65 | 0 | 743.04 | 0 | 0 | 155072.27 | 96101.13 |  | 81423383 | 62.592 | 0 | 0 | 0 | 62.592 | 0 | 3.456 | 0 | 0 | 65.2 | 0 | 0 | 0 | 65.2 | 0 | 3.6 | 0 | 0 | 71 | 44 | 1 | 1 |  |  | 1 | 16.23 | 1 | 1 |  |  |  |  | 0 | 4 | ТСН-2001.5. База. Сб.1, т.108, поз.3 |  |  | 381 | 0 |  | 0 | 50 | 0 | 1 | 1 | 1 | 1 | 1 | 1 |  | 71 | 44 |  |  |  |  | 0 | 0 | [5 empty] | 0 |  | 0 | 218411.65 | 0 | 0 | 0 | 1015.8682 | 0 | 3.456 | 0 | 0 | 155072.2715 | 96101.126 |  |  |  |  | )*1,2*0,8 | )*1,2*0,8 | )*1,2*0,8 |  | )*1,2*0,8 | )*1,2*0,8 |  |  |  | 75 | 70 | 1 | 1 | 1013 | цепь | цепь | 1 |  | 79003178 | 50 | Пусконаладочные работы | 0 | 4 | 381 | ТСН-2001.5-1. 1-1...1-189 | ТСН-2001.5-1-1 | 0 | 65.2 | 0 | 0 | 0 | 65.2 | 3.6 | 0 | 0 | 0 | 0 | 0 | 0 | 0 | 0 | 949977906 | 2 | 1 | 2 | 0 | 0 | 0 | 469585.05 | 0 | 0 | 469585.05 | 0
17 | 1 |  |  | 9 | 5.1-145-1 | СХЕМА СБОРА И РЕАЛИЗАЦИЯ СИГНАЛОВ ИНФОРМАЦИИ УСТРОЙСТВ ЗАЩИТЫ, АВТОМАТИКИ ЭЛЕКТРИЧЕСКИХ И ТЕХНОЛОГИЧЕСКИХ РЕЖИМОВ | сигнал | 205 | 0 |  |  |  |  | 47176.33 | 0 | 0 | 0 | 47176.33 | 0 | 196.8 | 0 | 0 | 33495.19 | 20757.59 |  | 81423383 | 14.1792 | 0 | 0 | 0 | 14.1792 | 0 | 0.96 | 0 | 0 | 14.77 | 0 | 0 | 0 | 14.77 | 0 | 1 | 0 | 0 | 71 | 44 | 1 | 1 |  |  | 1 | 16.23 | 1 | 1 |  |  |  |  | 0 | 4 | ТСН-2001.5. База. Сб.1, т.145, поз.1 |  |  | 381 | 0 |  | 0 | 50 | 0 | 1 | 1 | 1 | 1 | 1 | 1 |  | 71 | 44 |  |  |  |  | 0 | 0 | [5 empty] | 0 |  | 0 | 47176.33 | 0 | 0 | 0 | 230.1284 | 0 | 0.96 | 0 | 0 | 33495.1943 | 20757.5852 |  |  |  |  | )*1,2*0,8 | )*1,2*0,8 | )*1,2*0,8 |  | )*1,2*0,8 | )*1,2*0,8 |  |  |  | 75 | 70 | 1 | 1 | 1013 | сигнал | сигнал | 1 |  | 79003178 | 50 | Пусконаладочные работы | 0 | 4 | 381 | ТСН-2001.5-1. 1-1...1-189 | ТСН-2001.5-1-1 | 0 | 14.77 | 0 | 0 | 0 | 14.77 | 1 | 0 | 0 | 0 | 0 | 0 | 0 | 0 | 0 | 1090588684 | 2 | 1 | 2 | 0 | 0 | 0 | 101429.11 | 0 | 0 | 101429.11 | 0
17 | 1 |  |  | 10 | 5.1-162-1 | ИЗМЕРЕНИЕ СОПРОТИВЛЕНИЯ ИЗОЛЯЦИИ МЕГАОММЕТРОМ КАБЕЛЬНЫХ И ДРУГИХ ЛИНИЙ НАПРЯЖЕНИЕМ ДО 1 КВ, ПРЕДНАЗНАЧЕННЫХ ДЛЯ ПЕРЕДАЧИ ЭЛЕКТРОЭНЕРГИИ К РАСПРЕДЕЛИТЕЛЬНЫМ УСТРОЙСТВАМ, ЩИТАМ, ШКАФАМ И КОММУТАЦИОННЫМ АППАРАТАМ | измерение | 100 | 0 |  |  |  |  | 8881.06 | 0 | 0 | 0 | 8881.06 | 0 | 34.56 | 0 | 0 | 6305.55 | 3907.67 |  | 81423383 | 5.472 | 0 | 0 | 0 | 5.472 | 0 | 0.3456 | 0 | 0 | 5.7 | 0 | 0 | 0 | 5.7 | 0 | 0.36 | 0 | 0 | 71 | 44 | 1 | 1 |  |  | 1 | 16.23 | 1 | 1 |  |  |  |  | 0 | 4 | ТСН-2001.5. База. Сб.1, т.162, поз.1 |  |  | 381 | 0 |  | 0 | 50 | 0 | 1 | 1 | 1 | 1 | 1 | 1 |  | 71 | 44 |  |  |  |  | 0 | 0 | [5 empty] | 0 |  | 0 | 8881.06 | 0 | 0 | 0 | 88.8106 | 0 | 0.3456 | 0 | 0 | 6305.5526 | 3907.6664 |  |  |  |  | )*1,2*0,8 | )*1,2*0,8 | )*1,2*0,8 |  | )*1,2*0,8 | )*1,2*0,8 |  |  |  | 75 | 70 | 1 | 1 | 1013 | измерение | измерение | 1 |  | 79003178 | 50 | Пусконаладочные работы | 0 | 4 | 381 | ТСН-2001.5-1. 1-1...1-189 | ТСН-2001.5-1-1 | 0 | 5.7 | 0 | 0 | 0 | 5.7 | 0.36 | 0 | 0 | 0 | 0 | 0 | 0 | 0 | 0 | -2003263557 | 2 | 1 | 2 | 0 | 0 | 0 | 19094.28 | 0 | 0 | 19094.28 | 0
17 | 1 |  |  | 11 | 5.1-162-1 | ИЗМЕРЕНИЕ СОПРОТИВЛЕНИЯ ИЗОЛЯЦИИ МЕГАОММЕТРОМ КАБЕЛЬНЫХ И ДРУГИХ ЛИНИЙ НАПРЯЖЕНИЕМ ДО 1 КВ, ПРЕДНАЗНАЧЕННЫХ ДЛЯ ПЕРЕДАЧИ ЭЛЕКТРОЭНЕРГИИ К РАСПРЕДЕЛИТЕЛЬНЫМ УСТРОЙСТВАМ, ЩИТАМ, ШКАФАМ И КОММУТАЦИОННЫМ АППАРАТАМ | измерение | 70 | 0 |  |  |  |  | 6216.74 | 0 | 0 | 0 | 6216.74 | 0 | 24.192 | 0 | 0 | 4413.89 | 2735.37 |  | 81423383 | 5.472 | 0 | 0 | 0 | 5.472 | 0 | 0.3456 | 0 | 0 | 5.7 | 0 | 0 | 0 | 5.7 | 0 | 0.36 | 0 | 0 | 71 | 44 | 1 | 1 |  |  | 1 | 16.23 | 1 | 1 |  |  |  |  | 0 | 4 | ТСН-2001.5. База. Сб.1, т.162, поз.1 |  |  | 381 | 0 |  | 0 | 50 | 0 | 1 | 1 | 1 | 1 | 1 | 1 |  | 71 | 44 |  |  |  |  | 0 | 0 | [5 empty] | 0 |  | 0 | 6216.74 | 0 | 0 | 0 | 88.8106 | 0 | 0.3456 | 0 | 0 | 4413.8854 | 2735.3656 |  |  |  |  | )*1,2*0,8 | )*1,2*0,8 | )*1,2*0,8 |  | )*1,2*0,8 | )*1,2*0,8 |  |  |  | 75 | 70 | 1 | 1 | 1013 | измерение | измерение | 1 |  | 79003178 | 50 | Пусконаладочные работы | 0 | 4 | 381 | ТСН-2001.5-1. 1-1...1-189 | ТСН-2001.5-1-1 | 0 | 5.7 | 0 | 0 | 0 | 5.7 | 0.36 | 0 | 0 | 0 | 0 | 0 | 0 | 0 | 0 | -2003263557 | 2 | 1 | 2 | 0 | 0 | 0 | 13366 | 0 | 0 | 13366 | 0
51 | 1 | 4 | 299 |  | Новый раздел | Фидеры КРУ-10 кВ (25 шт.) | [7 empty] | 1346204.6 | 0 | 0 | 0 | 1346204.6 | 0 | 4879.392 | 0 | 0 | 955805.25 | 592330.05 |  |  | 1346204.6 | 0 | 0 | 0 | 1346204.6 | 0 | 4879.392 | 0 | 0 | 955805.25 | 592330.05 |  |  | 0 | 0 | 0 | 2894339.9 | 0 | 0 | 2894339.9 | 0 | 0 | 0 | 0 | 0 |  | 0 | 0 | 0 | 2894339.9 | 0 | 0 | 2894339.9 | 0 | 0 | 0 | 0 | 0 | [52 empty] | 0
50 | 0 | 0 | 1 | 201 | 1346204.6 | ПЗ | Прямые затраты |  |  | 201 | 1 | 3 |  | 2
50 | 0 | 0 | 1 | 202 | 0 | СтМатОб | Стоимость материальных ресурсов (всего) |  |  | 202 | 2 | 3 |  | 2
50 | 0 | 0 | 1 | 222 | 0 | СтМатОбЗак | Стоимость материалов и оборудования заказчика |  |  | 222 | 3 | 3 |  | 2
50 | 0 | 0 | 1 | 225 | 0 | СтМатОбПод | Стоимость материалов и оборудования подрядчика |  |  | 225 | 4 | 3 |  | 2
50 | 0 | 0 | 1 | 226 | 0 | СтМат | Стоимость материалов (всего) |  |  | 226 | 5 | 3 |  | 2
50 | 0 | 0 | 1 | 227 | 0 | СтМатЗак | Стоимость материалов заказчика |  |  | 227 | 6 | 3 |  | 2
50 | 0 | 0 | 1 | 228 | 0 | СтМатПод | Стоимость материалов подрядчика |  |  | 228 | 7 | 3 |  | 2
50 | 0 | 0 | 1 | 216 | 0 | Оборуд | Стоимость оборудования (всего) |  |  | 216 | 8 | 3 |  | 2
50 | 0 | 0 | 1 | 223 | 0 | ОборудЗак | Стоимость оборудования заказчика |  |  | 223 | 9 | 3 |  | 2
50 | 0 | 0 | 1 | 229 | 0 | ОборудПод | Стоимость оборудования подрядчика |  |  | 229 | 10 | 3 |  | 2
50 | 0 | 0 | 1 | 203 | 0 | ЭММ | Эксплуатация машин |  |  | 203 | 11 | 3 |  | 2
50 | 0 | 0 | 1 | 204 | 0 | ЗПМ | ЗП машинистов |  |  | 204 | 12 | 3 |  | 2
50 | 0 | 0 | 1 | 205 | 1346204.6 | ОЗП | Основная ЗП рабочих |  |  | 205 | 13 | 3 |  | 2
50 | 0 | 0 | 1 | 214 | 0 | Строит | Строительные работы с НР и СП |  |  | 214 | 14 | 3 |  | 2
50 | 0 | 0 | 1 | 215 | 0 | Монтаж | Монтажные работы с НР и СП |  |  | 215 | 15 | 3 |  | 2
50 | 0 | 0 | 1 | 217 | 2894339.9 | Прочие | Прочие работы с НР и СП |  |  | 217 | 16 | 3 |  | 2
50 | 0 | 0 | 1 | 206 | 0 | ВозврМат | Возврат материалов |  |  | 206 | 17 | 3 |  | 2
50 | 0 | 0 | 1 | 207 | 4879.392 | ТрудСтр | Трудозатраты строителей |  |  | 207 | 18 | 3 |  | -1
50 | 0 | 0 | 1 | 208 | 0 | ТрудМаш | Трудозатраты машинистов |  |  | 208 | 19 | 3 |  | -1
50 | 0 | 0 | 1 | 209 | 0 | ТранспМат | Транспорт материалов |  |  | 209 | 20 | 3 |  | 2
50 | 0 | 0 | 1 | 210 | 955805.25 | НР | Накладные расходы |  |  | 210 | 21 | 3 |  | 2
50 | 0 | 0 | 1 | 211 | 592330.05 | СмПриб | Сметная прибыль |  |  | 211 | 22 | 3 |  | 2
50 | 0 | 0 | 1 | 224 | 2894339.9 | Всего | Всего с НР и СП |  |  | 224 | 23 | 3 |  | 2
4 | 1 |  | 353 |  | Новый раздел | ТН КРУ-10 кВ (8 шт.) |  | 0 |  | -1 | [10 empty] | 0 | [53 empty] | 0 | [11 empty] | 0
52 | 1 | 4 | 341 | 0 | Новый раздел | ТН КРУ-10 кВ (8 шт.) | [7 empty] | 346561.39 | 0 | 0 | 0 | 346561.39 | 0 | 1232.1792 | 0 | 0 | 246058.6 | 152487.01 | 0 | 0 | 346561.39 | 0 | 0 | 0 | 346561.39 | 0 | 1232.1792 | 0 | 0 | 246058.6 | 152487.01 | 0 | 0 | 0 | 0 | 0 | 745107 | 0 | 0 | 745107 | 0 | 0 | 0 | 0 | 0 | 0 | 0 | 0 | 0 | 745107 | 0 | 0 | 745107 | 0 | 0 | 0 | 0 | 0 | 0 | 0 | 0 | 0 | 0 | 0 | 0 | 0 | 0 | 0 | 0 | 0 | 0 | 0 | 0 | 0 | 0 | 0 | 0 | 0 | 0 | 0 | 0 | 0 | 0 | 0 | 0 | 0 | 0 | 0 | 0 | 0 | 0 | 0 | 0 | 0 | 0 | 0 | 0 | 0 | 0 | 0 | 0 | 0 | 0 | 0 | 0 | 0 | 0 | 0 | 0 | 0 | 0
17 | 1 |  |  | 1 | 5.1-20-4 | ВЫКЛЮЧАТЕЛЬ ТРЕХПОЛЮСНЫЙ: С ЭЛЕКТРОМАГНИТНЫМ, ТЕПЛОВЫМ ИЛИ КОМБИНИРОВАННЫМ РАСЦЕПИТЕЛЕМ, НОМИНАЛЬНЫЙ ТОК А, ДО 50 | шт. | 24 | 0 |  |  |  |  | 8279.01 | 0 | 0 | 0 | 8279.01 | 0 | 41.472 | 0 | 0 | 5878.1 | 3642.76 |  | 81423383 | 21.2544 | 0 | 0 | 0 | 21.2544 | 0 | 1.728 | 0 | 0 | 22.14 | 0 | 0 | 0 | 22.14 | 0 | 1.8 | 0 | 0 | 71 | 44 | 1 | 1 |  |  | 1 | 16.23 | 1 | 1 |  |  |  |  | 0 | 4 | ТСН-2001.5. База. Сб.1, т.20, поз.4 |  |  | 381 | 0 |  | 0 | 50 | 0 | 1 | 1 | 1 | 1 | 1 | 1 |  | 71 | 44 |  |  |  |  | 0 | 0 | [5 empty] | 0 |  | 0 | 8279.01 | 0 | 0 | 0 | 344.9589 | 0 | 1.728 | 0 | 0 | 5878.0971 | 3642.7644 |  |  |  |  | )*1,2*0,8 | )*1,2*0,8 | )*1,2*0,8 |  | )*1,2*0,8 | )*1,2*0,8 |  |  |  | 75 | 70 | 1 | 1 | 16987630 | шт. | шт. | 1 |  | 79003178 | 50 | Пусконаладочные работы | 0 | 4 | 381 | ТСН-2001.5-1. 1-1...1-189 | ТСН-2001.5-1-1 | 0 | 22.14 | 0 | 0 | 0 | 22.14 | 1.8 | 0 | 0 | 0 | 0 | 0 | 0 | 0 | 0 | -668093939 | 2 | 1 | 2 | 0 | 0 | 0 | 17799.87 | 0 | 0 | 17799.87 | 0
17 | 1 |  |  | 2 | 5.1-63-1 | КОМПЛЕКТНОЕ УСТРОЙСТВО ЗАЩИТЫ ТИПА ЯРЭ-2201 | компл. | 8 | 0 |  |  |  |  | 202264.49 | 0 | 0 | 0 | 202264.49 | 0 | 710.4 | 0 | 0 | 143607.79 | 88996.38 |  | 81423383 | 1557.798 | 0 | 0 | 0 | 1557.798 | 0 | 88.8 | 0 | 0 | 2596.33 | 0 | 0 | 0 | 2596.33 | 0 | 148 | 0 | 0 | 71 | 44 | 1 | 1 |  |  | 1 | 16.23 | 1 | 1 |  |  |  |  | 0 | 4 | ТСН-2001.5. База. Сб.1, т.63, поз.1 |  |  | 381 | 0 |  | 0 | 50 | 0 | 1 | 1 | 1 | 1 | 1 | 1 |  | 71 | 44 |  |  |  |  | 0 | 0 | [5 empty] | 0 |  | 0 | 202264.49 | 0 | 0 | 0 | 25283.0615 | 0 | 88.8 | 0 | 0 | 143607.7879 | 88996.3756 |  |  |  |  | )*1,2*0,5 | )*1,2*0,5 | )*1,2*0,5 |  | )*1,2*0,5 | )*1,2*0,5 |  |  |  | 75 | 70 | 1 | 1 | 1013 | компл. | компл. | 1 |  | 79003178 | 50 | Пусконаладочные работы | 0 | 4 | 381 | ТСН-2001.5-1. 1-1...1-189 | ТСН-2001.5-1-1 | 0 | 2596.33 | 0 | 0 | 0 | 2596.33 | 148 | 0 | 0 | 0 | 0 | 0 | 0 | 0 | 0 | -1395320952 | 2 | 1 | 2 | 0 | 0 | 0 | 434868.66 | 0 | 0 | 434868.66 | 0
17 | 1 |  |  | 3 | 5.1-139-1 | БЕСКОНТАКТНЫЕ АНАЛОГОВЫЕ ЭЛЕМЕНТЫ, ДАТЧИК БЕСКОНТАКТНЫЙ С ЧИСЛОМ ВХОД-ВЫХОД ДО 3 | шт. | 24 | 0 |  |  |  |  | 47336.96 | 0 | 0 | 0 | 47336.96 | 0 | 165.888 | 0 | 0 | 33609.24 | 20828.26 |  | 81423383 | 121.5264 | 0 | 0 | 0 | 121.5264 | 0 | 6.912 | 0 | 0 | 126.59 | 0 | 0 | 0 | 126.59 | 0 | 7.2 | 0 | 0 | 71 | 44 | 1 | 1 |  |  | 1 | 16.23 | 1 | 1 |  |  |  |  | 0 | 4 | ТСН-2001.5. База. Сб.1, т.139, поз.1 |  |  | 381 | 0 |  | 0 | 50 | 0 | 1 | 1 | 1 | 1 | 1 | 1 |  | 71 | 44 |  |  |  |  | 0 | 0 | [5 empty] | 0 |  | 0 | 47336.96 | 0 | 0 | 0 | 1972.3735 | 0 | 6.912 | 0 | 0 | 33609.2416 | 20828.2624 |  |  |  |  | )*1,2*0,8 | )*1,2*0,8 | )*1,2*0,8 |  | )*1,2*0,8 | )*1,2*0,8 |  |  |  | 75 | 70 | 1 | 1 | 16987630 | шт. | шт. | 1 |  | 79003178 | 50 | Пусконаладочные работы | 0 | 4 | 381 | ТСН-2001.5-1. 1-1...1-189 | ТСН-2001.5-1-1 | 0 | 126.59 | 0 | 0 | 0 | 126.59 | 7.2 | 0 | 0 | 0 | 0 | 0 | 0 | 0 | 0 | 1910827095 | 2 | 1 | 2 | 0 | 0 | 0 | 101774.46 | 0 | 0 | 101774.46 | 0
17 | 1 |  |  | 4 | 5.1-108-2 | ЦЕПЬ ТП, ТИТ, ТИИ, ВТИ | цепь | 24 | 0 |  |  |  |  | 30476.04 | 0 | 0 | 0 | 30476.04 | 0 | 103.68 | 0 | 0 | 21637.99 | 13409.46 |  | 81423383 | 78.24 | 0 | 0 | 0 | 78.24 | 0 | 4.32 | 0 | 0 | 81.5 | 0 | 0 | 0 | 81.5 | 0 | 4.5 | 0 | 0 | 71 | 44 | 1 | 1 |  |  | 1 | 16.23 | 1 | 1 |  |  |  |  | 0 | 4 | ТСН-2001.5. База. Сб.1, т.108, поз.2 |  |  | 381 | 0 |  | 0 | 50 | 0 | 1 | 1 | 1 | 1 | 1 | 1 |  | 71 | 44 |  |  |  |  | 0 | 0 | [5 empty] | 0 |  | 0 | 30476.04 | 0 | 0 | 0 | 1269.8352 | 0 | 4.32 | 0 | 0 | 21637.9884 | 13409.4576 |  |  |  |  | )*1,2*0,8 | )*1,2*0,8 | )*1,2*0,8 |  | )*1,2*0,8 | )*1,2*0,8 |  |  |  | 75 | 70 | 1 | 1 | 1013 | цепь | цепь | 1 |  | 79003178 | 50 | Пусконаладочные работы | 0 | 4 | 381 | ТСН-2001.5-1. 1-1...1-189 | ТСН-2001.5-1-1 | 0 | 81.5 | 0 | 0 | 0 | 81.5 | 4.5 | 0 | 0 | 0 | 0 | 0 | 0 | 0 | 0 | 827728616 | 2 | 1 | 2 | 0 | 0 | 0 | 65523.49 | 0 | 0 | 65523.49 | 0
17 | 1 |  |  | 5 | 5.1-108-3 | ЦЕПЬ ТУ, ТР | цепь | 40 | 0 |  |  |  |  | 40634.73 | 0 | 0 | 0 | 40634.73 | 0 | 138.24 | 0 | 0 | 28850.66 | 17879.28 |  | 81423383 | 62.592 | 0 | 0 | 0 | 62.592 | 0 | 3.456 | 0 | 0 | 65.2 | 0 | 0 | 0 | 65.2 | 0 | 3.6 | 0 | 0 | 71 | 44 | 1 | 1 |  |  | 1 | 16.23 | 1 | 1 |  |  |  |  | 0 | 4 | ТСН-2001.5. База. Сб.1, т.108, поз.3 |  |  | 381 | 0 |  | 0 | 50 | 0 | 1 | 1 | 1 | 1 | 1 | 1 |  | 71 | 44 |  |  |  |  | 0 | 0 | [5 empty] | 0 |  | 0 | 40634.73 | 0 | 0 | 0 | 1015.8682 | 0 | 3.456 | 0 | 0 | 28850.6583 | 17879.2812 |  |  |  |  | )*1,2*0,8 | )*1,2*0,8 | )*1,2*0,8 |  | )*1,2*0,8 | )*1,2*0,8 |  |  |  | 75 | 70 | 1 | 1 | 1013 | цепь | цепь | 1 |  | 79003178 | 50 | Пусконаладочные работы | 0 | 4 | 381 | ТСН-2001.5-1. 1-1...1-189 | ТСН-2001.5-1-1 | 0 | 65.2 | 0 | 0 | 0 | 65.2 | 3.6 | 0 | 0 | 0 | 0 | 0 | 0 | 0 | 0 | 949977906 | 2 | 1 | 2 | 0 | 0 | 0 | 87364.67 | 0 | 0 | 87364.67 | 0
17 | 1 |  |  | 6 | 5.1-145-1 | СХЕМА СБОРА И РЕАЛИЗАЦИЯ СИГНАЛОВ ИНФОРМАЦИИ УСТРОЙСТВ ЗАЩИТЫ, АВТОМАТИКИ ЭЛЕКТРИЧЕСКИХ И ТЕХНОЛОГИЧЕСКИХ РЕЖИМОВ | сигнал | 64 | 0 |  |  |  |  | 14728.22 | 0 | 0 | 0 | 14728.22 | 0 | 61.44 | 0 | 0 | 10457.04 | 6480.42 |  | 81423383 | 14.1792 | 0 | 0 | 0 | 14.1792 | 0 | 0.96 | 0 | 0 | 14.77 | 0 | 0 | 0 | 14.77 | 0 | 1 | 0 | 0 | 71 | 44 | 1 | 1 |  |  | 1 | 16.23 | 1 | 1 |  |  |  |  | 0 | 4 | ТСН-2001.5. База. Сб.1, т.145, поз.1 |  |  | 381 | 0 |  | 0 | 50 | 0 | 1 | 1 | 1 | 1 | 1 | 1 |  | 71 | 44 |  |  |  |  | 0 | 0 | [5 empty] | 0 |  | 0 | 14728.22 | 0 | 0 | 0 | 230.1284 | 0 | 0.96 | 0 | 0 | 10457.0362 | 6480.4168 |  |  |  |  | )*1,2*0,8 | )*1,2*0,8 | )*1,2*0,8 |  | )*1,2*0,8 | )*1,2*0,8 |  |  |  | 75 | 70 | 1 | 1 | 1013 | сигнал | сигнал | 1 |  | 79003178 | 50 | Пусконаладочные работы | 0 | 4 | 381 | ТСН-2001.5-1. 1-1...1-189 | ТСН-2001.5-1-1 | 0 | 14.77 | 0 | 0 | 0 | 14.77 | 1 | 0 | 0 | 0 | 0 | 0 | 0 | 0 | 0 | 1090588684 | 2 | 1 | 2 | 0 | 0 | 0 | 31665.68 | 0 | 0 | 31665.68 | 0
17 | 1 |  |  | 7 | 5.1-162-1 | ИЗМЕРЕНИЕ СОПРОТИВЛЕНИЯ ИЗОЛЯЦИИ МЕГАОММЕТРОМ КАБЕЛЬНЫХ И ДРУГИХ ЛИНИЙ НАПРЯЖЕНИЕМ ДО 1 КВ, ПРЕДНАЗНАЧЕННЫХ ДЛЯ ПЕРЕДАЧИ ЭЛЕКТРОЭНЕРГИИ К РАСПРЕДЕЛИТЕЛЬНЫМ УСТРОЙСТВАМ, ЩИТАМ, ШКАФАМ И КОММУТАЦИОННЫМ АППАРАТАМ | измерение | 32 | 0 |  |  |  |  | 2841.94 | 0 | 0 | 0 | 2841.94 | 0 | 11.0592 | 0 | 0 | 2017.78 | 1250.45 |  | 81423383 | 5.472 | 0 | 0 | 0 | 5.472 | 0 | 0.3456 | 0 | 0 | 5.7 | 0 | 0 | 0 | 5.7 | 0 | 0.36 | 0 | 0 | 71 | 44 | 1 | 1 |  |  | 1 | 16.23 | 1 | 1 |  |  |  |  | 0 | 4 | ТСН-2001.5. База. Сб.1, т.162, поз.1 |  |  | 381 | 0 |  | 0 | 50 | 0 | 1 | 1 | 1 | 1 | 1 | 1 |  | 71 | 44 |  |  |  |  | 0 | 0 | [5 empty] | 0 |  | 0 | 2841.94 | 0 | 0 | 0 | 88.8106 | 0 | 0.3456 | 0 | 0 | 2017.7774 | 1250.4536 |  |  |  |  | )*1,2*0,8 | )*1,2*0,8 | )*1,2*0,8 |  | )*1,2*0,8 | )*1,2*0,8 |  |  |  | 75 | 70 | 1 | 1 | 1013 | измерение | измерение | 1 |  | 79003178 | 50 | Пусконаладочные работы | 0 | 4 | 381 | ТСН-2001.5-1. 1-1...1-189 | ТСН-2001.5-1-1 | 0 | 5.7 | 0 | 0 | 0 | 5.7 | 0.36 | 0 | 0 | 0 | 0 | 0 | 0 | 0 | 0 | -2003263557 | 2 | 1 | 2 | 0 | 0 | 0 | 6110.17 | 0 | 0 | 6110.17 | 0
51 | 1 | 4 | 341 |  | Новый раздел | ТН КРУ-10 кВ (8 шт.) | [7 empty] | 346561.39 | 0 | 0 | 0 | 346561.39 | 0 | 1232.1792 | 0 | 0 | 246058.6 | 152487.01 |  |  | 346561.39 | 0 | 0 | 0 | 346561.39 | 0 | 1232.1792 | 0 | 0 | 246058.6 | 152487.01 |  |  | 0 | 0 | 0 | 745107 | 0 | 0 | 745107 | 0 | 0 | 0 | 0 | 0 |  | 0 | 0 | 0 | 745107 | 0 | 0 | 745107 | 0 | 0 | 0 | 0 | 0 | [52 empty] | 0
50 | 0 | 0 | 1 | 201 | 346561.39 | ПЗ | Прямые затраты |  |  | 201 | 1 | 3 |  | 2
50 | 0 | 0 | 1 | 202 | 0 | СтМатОб | Стоимость материальных ресурсов (всего) |  |  | 202 | 2 | 3 |  | 2
50 | 0 | 0 | 1 | 222 | 0 | СтМатОбЗак | Стоимость материалов и оборудования заказчика |  |  | 222 | 3 | 3 |  | 2
50 | 0 | 0 | 1 | 225 | 0 | СтМатОбПод | Стоимость материалов и оборудования подрядчика |  |  | 225 | 4 | 3 |  | 2
50 | 0 | 0 | 1 | 226 | 0 | СтМат | Стоимость материалов (всего) |  |  | 226 | 5 | 3 |  | 2
50 | 0 | 0 | 1 | 227 | 0 | СтМатЗак | Стоимость материалов заказчика |  |  | 227 | 6 | 3 |  | 2
50 | 0 | 0 | 1 | 228 | 0 | СтМатПод | Стоимость материалов подрядчика |  |  | 228 | 7 | 3 |  | 2
50 | 0 | 0 | 1 | 216 | 0 | Оборуд | Стоимость оборудования (всего) |  |  | 216 | 8 | 3 |  | 2
50 | 0 | 0 | 1 | 223 | 0 | ОборудЗак | Стоимость оборудования заказчика |  |  | 223 | 9 | 3 |  | 2
50 | 0 | 0 | 1 | 229 | 0 | ОборудПод | Стоимость оборудования подрядчика |  |  | 229 | 10 | 3 |  | 2
50 | 0 | 0 | 1 | 203 | 0 | ЭММ | Эксплуатация машин |  |  | 203 | 11 | 3 |  | 2
50 | 0 | 0 | 1 | 204 | 0 | ЗПМ | ЗП машинистов |  |  | 204 | 12 | 3 |  | 2
50 | 0 | 0 | 1 | 205 | 346561.39 | ОЗП | Основная ЗП рабочих |  |  | 205 | 13 | 3 |  | 2
50 | 0 | 0 | 1 | 214 | 0 | Строит | Строительные работы с НР и СП |  |  | 214 | 14 | 3 |  | 2
50 | 0 | 0 | 1 | 215 | 0 | Монтаж | Монтажные работы с НР и СП |  |  | 215 | 15 | 3 |  | 2
50 | 0 | 0 | 1 | 217 | 745107 | Прочие | Прочие работы с НР и СП |  |  | 217 | 16 | 3 |  | 2
50 | 0 | 0 | 1 | 206 | 0 | ВозврМат | Возврат материалов |  |  | 206 | 17 | 3 |  | 2
50 | 0 | 0 | 1 | 207 | 1232.1792 | ТрудСтр | Трудозатраты строителей |  |  | 207 | 18 | 3 |  | -1
50 | 0 | 0 | 1 | 208 | 0 | ТрудМаш | Трудозатраты машинистов |  |  | 208 | 19 | 3 |  | -1
50 | 0 | 0 | 1 | 209 | 0 | ТранспМат | Транспорт материалов |  |  | 209 | 20 | 3 |  | 2
50 | 0 | 0 | 1 | 210 | 246058.6 | НР | Накладные расходы |  |  | 210 | 21 | 3 |  | 2
50 | 0 | 0 | 1 | 211 | 152487.01 | СмПриб | Сметная прибыль |  |  | 211 | 22 | 3 |  | 2
50 | 0 | 0 | 1 | 224 | 745107 | Всего | Всего с НР и СП |  |  | 224 | 23 | 3 |  | 2
4 | 1 |  | 397 |  | Новый раздел | РУСН-0,4 кВ (2 ввод. яч.), РУ-0,4 кВ 1 блока (4 вводных яч.) РУ-0,4 кВ ПВК (2 вводных яч. и 1 св) |  | 0 |  | -1 | [10 empty] | 0 | [53 empty] | 0 | [11 empty] | 0
52 | 1 | 4 | 379 | 0 | Новый раздел | РУСН-0,4 кВ (2 ввод. яч.), РУ-0,4 кВ 1 блока (4 вводных яч.) РУ-0,4 кВ ПВК (2 вводных яч. и 1 св) | [7 empty] | 341731.68 | 0 | 0 | 0 | 341731.68 | 0 | 1411.6992 | 0 | 0 | 242629.49 | 150361.94 | 0 | 0 | 341731.68 | 0 | 0 | 0 | 341731.68 | 0 | 1411.6992 | 0 | 0 | 242629.49 | 150361.94 | 0 | 0 | 0 | 0 | 0 | 734723.11 | 0 | 0 | 734723.11 | 0 | 0 | 0 | 0 | 0 | 0 | 0 | 0 | 0 | 734723.11 | 0 | 0 | 734723.11 | 0 | 0 | 0 | 0 | 0 | 0 | 0 | 0 | 0 | 0 | 0 | 0 | 0 | 0 | 0 | 0 | 0 | 0 | 0 | 0 | 0 | 0 | 0 | 0 | 0 | 0 | 0 | 0 | 0 | 0 | 0 | 0 | 0 | 0 | 0 | 0 | 0 | 0 | 0 | 0 | 0 | 0 | 0 | 0 | 0 | 0 | 0 | 0 | 0 | 0 | 0 | 0 | 0 | 0 | 0 | 0 | 0 | 0
17 | 1 |  |  | 1 | 5.1-20-4 | ВЫКЛЮЧАТЕЛЬ ТРЕХПОЛЮСНЫЙ: С ЭЛЕКТРОМАГНИТНЫМ, ТЕПЛОВЫМ ИЛИ КОМБИНИРОВАННЫМ РАСЦЕПИТЕЛЕМ, НОМИНАЛЬНЫЙ ТОК А, ДО 50 | шт. | 40 | 0 |  |  |  |  | 13798.36 | 0 | 0 | 0 | 13798.36 | 0 | 69.12 | 0 | 0 | 9796.84 | 6071.28 |  | 81423383 | 21.2544 | 0 | 0 | 0 | 21.2544 | 0 | 1.728 | 0 | 0 | 22.14 | 0 | 0 | 0 | 22.14 | 0 | 1.8 | 0 | 0 | 71 | 44 | 1 | 1 |  |  | 1 | 16.23 | 1 | 1 |  |  |  |  | 0 | 4 | ТСН-2001.5. База. Сб.1, т.20, поз.4 |  |  | 381 | 0 |  | 0 | 50 | 0 | 1 | 1 | 1 | 1 | 1 | 1 |  | 71 | 44 |  |  |  |  | 0 | 0 | [5 empty] | 0 |  | 0 | 13798.36 | 0 | 0 | 0 | 344.9589 | 0 | 1.728 | 0 | 0 | 9796.8356 | 6071.2784 |  |  |  |  | )*1,2*0,8 | )*1,2*0,8 | )*1,2*0,8 |  | )*1,2*0,8 | )*1,2*0,8 |  |  |  | 75 | 70 | 1 | 1 | 16987630 | шт. | шт. | 1 |  | 79003178 | 50 | Пусконаладочные работы | 0 | 4 | 381 | ТСН-2001.5-1. 1-1...1-189 | ТСН-2001.5-1-1 | 0 | 22.14 | 0 | 0 | 0 | 22.14 | 1.8 | 0 | 0 | 0 | 0 | 0 | 0 | 0 | 0 | -668093939 | 2 | 1 | 2 | 0 | 0 | 0 | 29666.48 | 0 | 0 | 29666.48 | 0
17 | 1 |  |  | 2 | 5.1-20-15 | ВЫКЛЮЧАТЕЛЬ ТРЕХПОЛЮСНЫЙ С ПОЛУПРОВОДНИКОВЫМ И ЭЛЕКТРОМАГНИТНЫМ РАСЦЕПИТЕЛЯМИ МАКСИМАЛЬНОГО ТОКА, НОМИНАЛЬНЫЙ ТОК А, ДО: 1600 | шт. | 13 | 0 |  |  |  |  | 54820.27 | 0 | 0 | 0 | 54820.27 | 0 | 274.56 | 0 | 0 | 38922.39 | 24120.92 |  | 81423383 | 259.824 | 0 | 0 | 0 | 259.824 | 0 | 21.12 | 0 | 0 | 270.65 | 0 | 0 | 0 | 270.65 | 0 | 22 | 0 | 0 | 71 | 44 | 1 | 1 |  |  | 1 | 16.23 | 1 | 1 |  |  |  |  | 0 | 4 | ТСН-2001.5. База. Сб.1, т.20, поз.15 |  |  | 381 | 0 |  | 0 | 50 | 0 | 1 | 1 | 1 | 1 | 1 | 1 |  | 71 | 44 |  |  |  |  | 0 | 0 | [5 empty] | 0 |  | 0 | 54820.27 | 0 | 0 | 0 | 4216.9435 | 0 | 21.12 | 0 | 0 | 38922.3917 | 24120.9188 |  |  |  |  | )*1,2*0,8 | )*1,2*0,8 | )*1,2*0,8 |  | )*1,2*0,8 | )*1,2*0,8 |  |  |  | 75 | 70 | 1 | 1 | 16987630 | шт. | шт. | 1 |  | 79003178 | 50 | Пусконаладочные работы | 0 | 4 | 381 | ТСН-2001.5-1. 1-1...1-189 | ТСН-2001.5-1-1 | 0 | 270.65 | 0 | 0 | 0 | 270.65 | 22 | 0 | 0 | 0 | 0 | 0 | 0 | 0 | 0 | -1158245143 | 2 | 1 | 2 | 0 | 0 | 0 | 117863.58 | 0 | 0 | 117863.58 | 0
17 | 1 |  |  | 3 | 5.1-20-4 | ВЫКЛЮЧАТЕЛЬ ТРЕХПОЛЮСНЫЙ: С ЭЛЕКТРОМАГНИТНЫМ, ТЕПЛОВЫМ ИЛИ КОМБИНИРОВАННЫМ РАСЦЕПИТЕЛЕМ, НОМИНАЛЬНЫЙ ТОК А, ДО 50 | шт. | 102 | 0 |  |  |  |  | 35185.81 | 0 | 0 | 0 | 35185.81 | 0 | 176.256 | 0 | 0 | 24981.93 | 15481.76 |  | 81423383 | 21.2544 | 0 | 0 | 0 | 21.2544 | 0 | 1.728 | 0 | 0 | 22.14 | 0 | 0 | 0 | 22.14 | 0 | 1.8 | 0 | 0 | 71 | 44 | 1 | 1 |  |  | 1 | 16.23 | 1 | 1 |  |  |  |  | 0 | 4 | ТСН-2001.5. База. Сб.1, т.20, поз.4 |  |  | 381 | 0 |  | 0 | 50 | 0 | 1 | 1 | 1 | 1 | 1 | 1 |  | 71 | 44 |  |  |  |  | 0 | 0 | [5 empty] | 0 |  | 0 | 35185.81 | 0 | 0 | 0 | 344.9589 | 0 | 1.728 | 0 | 0 | 24981.9251 | 15481.7564 |  |  |  |  | )*1,2*0,8 | )*1,2*0,8 | )*1,2*0,8 |  | )*1,2*0,8 | )*1,2*0,8 |  |  |  | 75 | 70 | 1 | 1 | 16987630 | шт. | шт. | 1 |  | 79003178 | 50 | Пусконаладочные работы | 0 | 4 | 381 | ТСН-2001.5-1. 1-1...1-189 | ТСН-2001.5-1-1 | 0 | 22.14 | 0 | 0 | 0 | 22.14 | 1.8 | 0 | 0 | 0 | 0 | 0 | 0 | 0 | 0 | -668093939 | 2 | 1 | 2 | 0 | 0 | 0 | 75649.5 | 0 | 0 | 75649.5 | 0
17 | 1 |  |  | 4 | 5.1-30-2 | СХЕМЫ УПРАВЛЕНИЯ ВОЗДУШНЫМИ ВЫКЛЮЧАТЕЛЯМИ, СХЕМА ВТОРИЧНОЙ КОММУТАЦИИ: АВТОМАТИЧЕСКОГО ВЫКЛЮЧАТЕЛЯ С МОТОРНЫМ ИЛИ СОЛЕНОИДНЫМ ПРИВОДОМ НАПРЯЖЕНИЕМ ДО 1 КВ: С ДИСТАНЦИОННЫМ УПРАВЛЕНИЕМ | схема | 13 | 0 |  |  |  |  | 54477.96 | 0 | 0 | 0 | 54477.96 | 0 | 224.64 | 0 | 0 | 38679.35 | 23970.3 |  | 81423383 | 258.2016 | 0 | 0 | 0 | 258.2016 | 0 | 17.28 | 0 | 0 | 268.96 | 0 | 0 | 0 | 268.96 | 0 | 18 | 0 | 0 | 71 | 44 | 1 | 1 |  |  | 1 | 16.23 | 1 | 1 |  |  |  |  | 0 | 4 | ТСН-2001.5. База. Сб.1, т.30, поз.2 |  |  | 381 | 0 |  | 0 | 50 | 0 | 1 | 1 | 1 | 1 | 1 | 1 |  | 71 | 44 |  |  |  |  | 0 | 0 | [5 empty] | 0 |  | 0 | 54477.96 | 0 | 0 | 0 | 4190.612 | 0 | 17.28 | 0 | 0 | 38679.3516 | 23970.3024 |  |  |  |  | )*1,2*0,8 | )*1,2*0,8 | )*1,2*0,8 |  | )*1,2*0,8 | )*1,2*0,8 |  |  |  | 75 | 70 | 1 | 1 | 1013 | схема | схема | 1 |  | 79003178 | 50 | Пусконаладочные работы | 0 | 4 | 381 | ТСН-2001.5-1. 1-1...1-189 | ТСН-2001.5-1-1 | 0 | 268.96 | 0 | 0 | 0 | 268.96 | 18 | 0 | 0 | 0 | 0 | 0 | 0 | 0 | 0 | -1166623731 | 2 | 1 | 2 | 0 | 0 | 0 | 117127.61 | 0 | 0 | 117127.61 | 0
17 | 1 |  |  | 5 | 5.1-39-11 | ЗАЩИТА С ДЕШУНТИРОВАНИЕМ ЭЛЕКТРОМАГНИТОВ ОТКЛЮЧЕНИЯ С РЕЛЕ РТЗ-50, РТЗ-51 | компл. | 8 | 0 |  |  |  |  | 20714.99 | 0 | 0 | 0 | 20714.99 | 0 | 76.8 | 0 | 0 | 14707.64 | 9114.6 |  | 81423383 | 159.5424 | 0 | 0 | 0 | 159.5424 | 0 | 9.6 | 0 | 0 | 166.19 | 0 | 0 | 0 | 166.19 | 0 | 10 | 0 | 0 | 71 | 44 | 1 | 1 |  |  | 1 | 16.23 | 1 | 1 |  |  |  |  | 0 | 4 | ТСН-2001.5. База. Сб.1, т.39, поз.11 |  |  | 381 | 0 |  | 0 | 50 | 0 | 1 | 1 | 1 | 1 | 1 | 1 |  | 71 | 44 |  |  |  |  | 0 | 0 | [5 empty] | 0 |  | 0 | 20714.99 | 0 | 0 | 0 | 2589.3732 | 0 | 9.6 | 0 | 0 | 14707.6429 | 9114.5956 |  |  |  |  | )*1,2*0,8 | )*1,2*0,8 | )*1,2*0,8 |  | )*1,2*0,8 | )*1,2*0,8 |  |  |  | 75 | 70 | 1 | 1 | 1013 | компл. | компл. | 1 |  | 79003178 | 50 | Пусконаладочные работы | 0 | 4 | 381 | ТСН-2001.5-1. 1-1...1-189 | ТСН-2001.5-1-1 | 0 | 166.19 | 0 | 0 | 0 | 166.19 | 10 | 0 | 0 | 0 | 0 | 0 | 0 | 0 | 0 | 1165644459 | 2 | 1 | 2 | 0 | 0 | 0 | 44537.23 | 0 | 0 | 44537.23 | 0
17 | 1 |  |  | 6 | 5.1-66-1 | ЗАЩИТА МИНИМАЛЬНОГО НАПРЯЖЕНИЯ | компл. | 8 | 0 |  |  |  |  | 28426.86 | 0 | 0 | 0 | 28426.86 | 0 | 99.84 | 0 | 0 | 20183.07 | 12507.82 |  | 81423383 | 218.9376 | 0 | 0 | 0 | 218.9376 | 0 | 12.48 | 0 | 0 | 228.06 | 0 | 0 | 0 | 228.06 | 0 | 13 | 0 | 0 | 71 | 44 | 1 | 1 |  |  | 1 | 16.23 | 1 | 1 |  |  |  |  | 0 | 4 | ТСН-2001.5. База. Сб.1, т.66, поз.1 |  |  | 381 | 0 |  | 0 | 50 | 0 | 1 | 1 | 1 | 1 | 1 | 1 |  | 71 | 44 |  |  |  |  | 0 | 0 | [5 empty] | 0 |  | 0 | 28426.86 | 0 | 0 | 0 | 3553.3572 | 0 | 12.48 | 0 | 0 | 20183.0706 | 12507.8184 |  |  |  |  | )*1,2*0,8 | )*1,2*0,8 | )*1,2*0,8 |  | )*1,2*0,8 | )*1,2*0,8 |  |  |  | 75 | 70 | 1 | 1 | 1013 | компл. | компл. | 1 |  | 79003178 | 50 | Пусконаладочные работы | 0 | 4 | 381 | ТСН-2001.5-1. 1-1...1-189 | ТСН-2001.5-1-1 | 0 | 228.06 | 0 | 0 | 0 | 228.06 | 13 | 0 | 0 | 0 | 0 | 0 | 0 | 0 | 0 | -2085767241 | 2 | 1 | 2 | 0 | 0 | 0 | 61117.75 | 0 | 0 | 61117.75 | 0
17 | 1 |  |  | 7 | 5.1-88-2 | УСТРОЙСТВО АВР ТРАНСФОРМАТОРОВ И ЛИНИЙ С РЕЗЕРВИРОВАНИЕМ СЕКЦИЙ 2 ШТ | шт. | 8 | 0 |  |  |  |  | 64215.34 | 0 | 0 | 0 | 64215.34 | 0 | 238.08 | 0 | 0 | 45592.89 | 28254.75 |  | 81423383 | 494.5728 | 0 | 0 | 0 | 494.5728 | 0 | 29.76 | 0 | 0 | 515.18 | 0 | 0 | 0 | 515.18 | 0 | 31 | 0 | 0 | 71 | 44 | 1 | 1 |  |  | 1 | 16.23 | 1 | 1 |  |  |  |  | 0 | 4 | ТСН-2001.5. База. Сб.1, т.88, поз.2 |  |  | 381 | 0 |  | 0 | 50 | 0 | 1 | 1 | 1 | 1 | 1 | 1 |  | 71 | 44 |  |  |  |  | 0 | 0 | [5 empty] | 0 |  | 0 | 64215.34 | 0 | 0 | 0 | 8026.9165 | 0 | 29.76 | 0 | 0 | 45592.8914 | 28254.7496 |  |  |  |  | )*1,2*0,8 | )*1,2*0,8 | )*1,2*0,8 |  | )*1,2*0,8 | )*1,2*0,8 |  |  |  | 75 | 70 | 1 | 1 | 16987630 | шт. | шт. | 1 |  | 79003178 | 50 | Пусконаладочные работы | 0 | 4 | 381 | ТСН-2001.5-1. 1-1...1-189 | ТСН-2001.5-1-1 | 0 | 515.18 | 0 | 0 | 0 | 515.18 | 31 | 0 | 0 | 0 | 0 | 0 | 0 | 0 | 0 | 311902797 | 2 | 1 | 2 | 0 | 0 | 0 | 138062.98 | 0 | 0 | 138062.98 | 0
17 | 1 |  |  | 8 | 5.1-108-2 | ЦЕПЬ ТП, ТИТ, ТИИ, ВТИ | цепь | 18 | 0 |  |  |  |  | 22857.03 | 0 | 0 | 0 | 22857.03 | 0 | 77.76 | 0 | 0 | 16228.49 | 10057.09 |  | 81423383 | 78.24 | 0 | 0 | 0 | 78.24 | 0 | 4.32 | 0 | 0 | 81.5 | 0 | 0 | 0 | 81.5 | 0 | 4.5 | 0 | 0 | 71 | 44 | 1 | 1 |  |  | 1 | 16.23 | 1 | 1 |  |  |  |  | 0 | 4 | ТСН-2001.5. База. Сб.1, т.108, поз.2 |  |  | 381 | 0 |  | 0 | 50 | 0 | 1 | 1 | 1 | 1 | 1 | 1 |  | 71 | 44 |  |  |  |  | 0 | 0 | [5 empty] | 0 |  | 0 | 22857.03 | 0 | 0 | 0 | 1269.8352 | 0 | 4.32 | 0 | 0 | 16228.4913 | 10057.0932 |  |  |  |  | )*1,2*0,8 | )*1,2*0,8 | )*1,2*0,8 |  | )*1,2*0,8 | )*1,2*0,8 |  |  |  | 75 | 70 | 1 | 1 | 1013 | цепь | цепь | 1 |  | 79003178 | 50 | Пусконаладочные работы | 0 | 4 | 381 | ТСН-2001.5-1. 1-1...1-189 | ТСН-2001.5-1-1 | 0 | 81.5 | 0 | 0 | 0 | 81.5 | 4.5 | 0 | 0 | 0 | 0 | 0 | 0 | 0 | 0 | 827728616 | 2 | 1 | 2 | 0 | 0 | 0 | 49142.61 | 0 | 0 | 49142.61 | 0
17 | 1 |  |  | 9 | 5.1-108-3 | ЦЕПЬ ТУ, ТР | цепь | 27 | 0 |  |  |  |  | 27428.44 | 0 | 0 | 0 | 27428.44 | 0 | 93.312 | 0 | 0 | 19474.19 | 12068.51 |  | 81423383 | 62.592 | 0 | 0 | 0 | 62.592 | 0 | 3.456 | 0 | 0 | 65.2 | 0 | 0 | 0 | 65.2 | 0 | 3.6 | 0 | 0 | 71 | 44 | 1 | 1 |  |  | 1 | 16.23 | 1 | 1 |  |  |  |  | 0 | 4 | ТСН-2001.5. База. Сб.1, т.108, поз.3 |  |  | 381 | 0 |  | 0 | 50 | 0 | 1 | 1 | 1 | 1 | 1 | 1 |  | 71 | 44 |  |  |  |  | 0 | 0 | [5 empty] | 0 |  | 0 | 27428.44 | 0 | 0 | 0 | 1015.8682 | 0 | 3.456 | 0 | 0 | 19474.1924 | 12068.5136 |  |  |  |  | )*1,2*0,8 | )*1,2*0,8 | )*1,2*0,8 |  | )*1,2*0,8 | )*1,2*0,8 |  |  |  | 75 | 70 | 1 | 1 | 1013 | цепь | цепь | 1 |  | 79003178 | 50 | Пусконаладочные работы | 0 | 4 | 381 | ТСН-2001.5-1. 1-1...1-189 | ТСН-2001.5-1-1 | 0 | 65.2 | 0 | 0 | 0 | 65.2 | 3.6 | 0 | 0 | 0 | 0 | 0 | 0 | 0 | 0 | 949977906 | 2 | 1 | 2 | 0 | 0 | 0 | 58971.14 | 0 | 0 | 58971.14 | 0
17 | 1 |  |  | 10 | 5.1-145-1 | СХЕМА СБОРА И РЕАЛИЗАЦИЯ СИГНАЛОВ ИНФОРМАЦИИ УСТРОЙСТВ ЗАЩИТЫ, АВТОМАТИКИ ЭЛЕКТРИЧЕСКИХ И ТЕХНОЛОГИЧЕСКИХ РЕЖИМОВ | сигнал | 36 | 0 |  |  |  |  | 8284.62 | 0 | 0 | 0 | 8284.62 | 0 | 34.56 | 0 | 0 | 5882.08 | 3645.23 |  | 81423383 | 14.1792 | 0 | 0 | 0 | 14.1792 | 0 | 0.96 | 0 | 0 | 14.77 | 0 | 0 | 0 | 14.77 | 0 | 1 | 0 | 0 | 71 | 44 | 1 | 1 |  |  | 1 | 16.23 | 1 | 1 |  |  |  |  | 0 | 4 | ТСН-2001.5. База. Сб.1, т.145, поз.1 |  |  | 381 | 0 |  | 0 | 50 | 0 | 1 | 1 | 1 | 1 | 1 | 1 |  | 71 | 44 |  |  |  |  | 0 | 0 | [5 empty] | 0 |  | 0 | 8284.62 | 0 | 0 | 0 | 230.1284 | 0 | 0.96 | 0 | 0 | 5882.0802 | 3645.2328 |  |  |  |  | )*1,2*0,8 | )*1,2*0,8 | )*1,2*0,8 |  | )*1,2*0,8 | )*1,2*0,8 |  |  |  | 75 | 70 | 1 | 1 | 1013 | сигнал | сигнал | 1 |  | 79003178 | 50 | Пусконаладочные работы | 0 | 4 | 381 | ТСН-2001.5-1. 1-1...1-189 | ТСН-2001.5-1-1 | 0 | 14.77 | 0 | 0 | 0 | 14.77 | 1 | 0 | 0 | 0 | 0 | 0 | 0 | 0 | 0 | 1090588684 | 2 | 1 | 2 | 0 | 0 | 0 | 17811.93 | 0 | 0 | 17811.93 | 0
17 | 1 |  |  | 11 | 5.1-162-1 | ИЗМЕРЕНИЕ СОПРОТИВЛЕНИЯ ИЗОЛЯЦИИ МЕГАОММЕТРОМ КАБЕЛЬНЫХ И ДРУГИХ ЛИНИЙ НАПРЯЖЕНИЕМ ДО 1 КВ, ПРЕДНАЗНАЧЕННЫХ ДЛЯ ПЕРЕДАЧИ ЭЛЕКТРОЭНЕРГИИ К РАСПРЕДЕЛИТЕЛЬНЫМ УСТРОЙСТВАМ, ЩИТАМ, ШКАФАМ И КОММУТАЦИОННЫМ АППАРАТАМ | измерение | 30 | 0 |  |  |  |  | 2664.32 | 0 | 0 | 0 | 2664.32 | 0 | 10.368 | 0 | 0 | 1891.67 | 1172.3 |  | 81423383 | 5.472 | 0 | 0 | 0 | 5.472 | 0 | 0.3456 | 0 | 0 | 5.7 | 0 | 0 | 0 | 5.7 | 0 | 0.36 | 0 | 0 | 71 | 44 | 1 | 1 |  |  | 1 | 16.23 | 1 | 1 |  |  |  |  | 0 | 4 | ТСН-2001.5. База. Сб.1, т.162, поз.1 |  |  | 381 | 0 |  | 0 | 50 | 0 | 1 | 1 | 1 | 1 | 1 | 1 |  | 71 | 44 |  |  |  |  | 0 | 0 | [5 empty] | 0 |  | 0 | 2664.32 | 0 | 0 | 0 | 88.8106 | 0 | 0.3456 | 0 | 0 | 1891.6672 | 1172.3008 |  |  |  |  | )*1,2*0,8 | )*1,2*0,8 | )*1,2*0,8 |  | )*1,2*0,8 | )*1,2*0,8 |  |  |  | 75 | 70 | 1 | 1 | 1013 | измерение | измерение | 1 |  | 79003178 | 50 | Пусконаладочные работы | 0 | 4 | 381 | ТСН-2001.5-1. 1-1...1-189 | ТСН-2001.5-1-1 | 0 | 5.7 | 0 | 0 | 0 | 5.7 | 0.36 | 0 | 0 | 0 | 0 | 0 | 0 | 0 | 0 | -2003263557 | 2 | 1 | 2 | 0 | 0 | 0 | 5728.29 | 0 | 0 | 5728.29 | 0
17 | 1 |  |  | 12 | 5.1-162-1 | ИЗМЕРЕНИЕ СОПРОТИВЛЕНИЯ ИЗОЛЯЦИИ МЕГАОММЕТРОМ КАБЕЛЬНЫХ И ДРУГИХ ЛИНИЙ НАПРЯЖЕНИЕМ ДО 1 КВ, ПРЕДНАЗНАЧЕННЫХ ДЛЯ ПЕРЕДАЧИ ЭЛЕКТРОЭНЕРГИИ К РАСПРЕДЕЛИТЕЛЬНЫМ УСТРОЙСТВАМ, ЩИТАМ, ШКАФАМ И КОММУТАЦИОННЫМ АППАРАТАМ | измерение | 22 | 0 |  |  |  |  | 1953.83 | 0 | 0 | 0 | 1953.83 | 0 | 7.6032 | 0 | 0 | 1387.22 | 859.69 |  | 81423383 | 5.472 | 0 | 0 | 0 | 5.472 | 0 | 0.3456 | 0 | 0 | 5.7 | 0 | 0 | 0 | 5.7 | 0 | 0.36 | 0 | 0 | 71 | 44 | 1 | 1 |  |  | 1 | 16.23 | 1 | 1 |  |  |  |  | 0 | 4 | ТСН-2001.5. База. Сб.1, т.162, поз.1 |  |  | 381 | 0 |  | 0 | 50 | 0 | 1 | 1 | 1 | 1 | 1 | 1 |  | 71 | 44 |  |  |  |  | 0 | 0 | [5 empty] | 0 |  | 0 | 1953.83 | 0 | 0 | 0 | 88.8106 | 0 | 0.3456 | 0 | 0 | 1387.2193 | 859.6852 |  |  |  |  | )*1,2*0,8 | )*1,2*0,8 | )*1,2*0,8 |  | )*1,2*0,8 | )*1,2*0,8 |  |  |  | 75 | 70 | 1 | 1 | 1013 | измерение | измерение | 1 |  | 79003178 | 50 | Пусконаладочные работы | 0 | 4 | 381 | ТСН-2001.5-1. 1-1...1-189 | ТСН-2001.5-1-1 | 0 | 5.7 | 0 | 0 | 0 | 5.7 | 0.36 | 0 | 0 | 0 | 0 | 0 | 0 | 0 | 0 | -2003263557 | 2 | 1 | 2 | 0 | 0 | 0 | 4200.74 | 0 | 0 | 4200.74 | 0
17 | 1 |  |  | 13 | 5.1-145-1 | СХЕМА СБОРА И РЕАЛИЗАЦИЯ СИГНАЛОВ ИНФОРМАЦИИ УСТРОЙСТВ ЗАЩИТЫ, АВТОМАТИКИ ЭЛЕКТРИЧЕСКИХ И ТЕХНОЛОГИЧЕСКИХ РЕЖИМОВ | сигнал | 30 | 0 |  |  |  |  | 6903.85 | 0 | 0 | 0 | 6903.85 | 0 | 28.8 | 0 | 0 | 4901.73 | 3037.69 |  | 81423383 | 14.1792 | 0 | 0 | 0 | 14.1792 | 0 | 0.96 | 0 | 0 | 14.77 | 0 | 0 | 0 | 14.77 | 0 | 1 | 0 | 0 | 71 | 44 | 1 | 1 |  |  | 1 | 16.23 | 1 | 1 |  |  |  |  | 0 | 4 | ТСН-2001.5. База. Сб.1, т.145, поз.1 |  |  | 381 | 0 |  | 0 | 50 | 0 | 1 | 1 | 1 | 1 | 1 | 1 |  | 71 | 44 |  |  |  |  | 0 | 0 | [5 empty] | 0 |  | 0 | 6903.85 | 0 | 0 | 0 | 230.1284 | 0 | 0.96 | 0 | 0 | 4901.7335 | 3037.694 |  |  |  |  | )*1,2*0,8 | )*1,2*0,8 | )*1,2*0,8 |  | )*1,2*0,8 | )*1,2*0,8 |  |  |  | 75 | 70 | 1 | 1 | 1013 | сигнал | сигнал | 1 |  | 79003178 | 50 | Пусконаладочные работы | 0 | 4 | 381 | ТСН-2001.5-1. 1-1...1-189 | ТСН-2001.5-1-1 | 0 | 14.77 | 0 | 0 | 0 | 14.77 | 1 | 0 | 0 | 0 | 0 | 0 | 0 | 0 | 0 | 1090588684 | 2 | 1 | 2 | 0 | 0 | 0 | 14843.27 | 0 | 0 | 14843.27 | 0
51 | 1 | 4 | 379 |  | Новый раздел | РУСН-0,4 кВ (2 ввод. яч.), РУ-0,4 кВ 1 блока (4 вводных яч.) РУ-0,4 кВ ПВК (2 вводных яч. и 1 св) | [7 empty] | 341731.68 | 0 | 0 | 0 | 341731.68 | 0 | 1411.6992 | 0 | 0 | 242629.49 | 150361.94 |  |  | 341731.68 | 0 | 0 | 0 | 341731.68 | 0 | 1411.6992 | 0 | 0 | 242629.49 | 150361.94 |  |  | 0 | 0 | 0 | 734723.11 | 0 | 0 | 734723.11 | 0 | 0 | 0 | 0 | 0 |  | 0 | 0 | 0 | 734723.11 | 0 | 0 | 734723.11 | 0 | 0 | 0 | 0 | 0 | [52 empty] | 0
50 | 0 | 0 | 1 | 201 | 341731.68 | ПЗ | Прямые затраты |  |  | 201 | 1 | 3 |  | 2
50 | 0 | 0 | 1 | 202 | 0 | СтМатОб | Стоимость материальных ресурсов (всего) |  |  | 202 | 2 | 3 |  | 2
50 | 0 | 0 | 1 | 222 | 0 | СтМатОбЗак | Стоимость материалов и оборудования заказчика |  |  | 222 | 3 | 3 |  | 2
50 | 0 | 0 | 1 | 225 | 0 | СтМатОбПод | Стоимость материалов и оборудования подрядчика |  |  | 225 | 4 | 3 |  | 2
50 | 0 | 0 | 1 | 226 | 0 | СтМат | Стоимость материалов (всего) |  |  | 226 | 5 | 3 |  | 2
50 | 0 | 0 | 1 | 227 | 0 | СтМатЗак | Стоимость материалов заказчика |  |  | 227 | 6 | 3 |  | 2
50 | 0 | 0 | 1 | 228 | 0 | СтМатПод | Стоимость материалов подрядчика |  |  | 228 | 7 | 3 |  | 2
50 | 0 | 0 | 1 | 216 | 0 | Оборуд | Стоимость оборудования (всего) |  |  | 216 | 8 | 3 |  | 2
50 | 0 | 0 | 1 | 223 | 0 | ОборудЗак | Стоимость оборудования заказчика |  |  | 223 | 9 | 3 |  | 2
50 | 0 | 0 | 1 | 229 | 0 | ОборудПод | Стоимость оборудования подрядчика |  |  | 229 | 10 | 3 |  | 2
50 | 0 | 0 | 1 | 203 | 0 | ЭММ | Эксплуатация машин |  |  | 203 | 11 | 3 |  | 2
50 | 0 | 0 | 1 | 204 | 0 | ЗПМ | ЗП машинистов |  |  | 204 | 12 | 3 |  | 2
50 | 0 | 0 | 1 | 205 | 341731.68 | ОЗП | Основная ЗП рабочих |  |  | 205 | 13 | 3 |  | 2
50 | 0 | 0 | 1 | 214 | 0 | Строит | Строительные работы с НР и СП |  |  | 214 | 14 | 3 |  | 2
50 | 0 | 0 | 1 | 215 | 0 | Монтаж | Монтажные работы с НР и СП |  |  | 215 | 15 | 3 |  | 2
50 | 0 | 0 | 1 | 217 | 734723.11 | Прочие | Прочие работы с НР и СП |  |  | 217 | 16 | 3 |  | 2
50 | 0 | 0 | 1 | 206 | 0 | ВозврМат | Возврат материалов |  |  | 206 | 17 | 3 |  | 2
50 | 0 | 0 | 1 | 207 | 1411.6992 | ТрудСтр | Трудозатраты строителей |  |  | 207 | 18 | 3 |  | -1
50 | 0 | 0 | 1 | 208 | 0 | ТрудМаш | Трудозатраты машинистов |  |  | 208 | 19 | 3 |  | -1
50 | 0 | 0 | 1 | 209 | 0 | ТранспМат | Транспорт материалов |  |  | 209 | 20 | 3 |  | 2
50 | 0 | 0 | 1 | 210 | 242629.49 | НР | Накладные расходы |  |  | 210 | 21 | 3 |  | 2
50 | 0 | 0 | 1 | 211 | 150361.94 | СмПриб | Сметная прибыль |  |  | 211 | 22 | 3 |  | 2
50 | 0 | 0 | 1 | 224 | 734723.11 | Всего | Всего с НР и СП |  |  | 224 | 23 | 3 |  | 2
51 | 1 | 3 | 20 |  | Новая локальная смета | Новая локальная смета | [7 empty] | 3898382.46 | 0 | 0 | 0 | 3898382.46 | 0 | 14244.216 | 0 | 0 | 2767851.57 | 1715288.3 | [15 empty] | 0 | 0 | 0 | 8381522.33 | 0 | 0 | 8381522.33 | 0 | 0 | 0 | 0 | 0 | [65 empty] | 0
50 | 0 | 0 | 1 | 201 | 3898382.46 | ПЗ | Прямые затраты |  |  | 201 | 1 | 3 |  | 2
50 | 0 | 0 | 1 | 202 | 0 | СтМатОб | Стоимость материальных ресурсов (всего) |  |  | 202 | 2 | 3 |  | 2
50 | 0 | 0 | 1 | 222 | 0 | СтМатОбЗак | Стоимость материалов и оборудования заказчика |  |  | 222 | 3 | 3 |  | 2
50 | 0 | 0 | 1 | 225 | 0 | СтМатОбПод | Стоимость материалов и оборудования подрядчика |  |  | 225 | 4 | 3 |  | 2
50 | 0 | 0 | 1 | 226 | 0 | СтМат | Стоимость материалов (всего) |  |  | 226 | 5 | 3 |  | 2
50 | 0 | 0 | 1 | 227 | 0 | СтМатЗак | Стоимость материалов заказчика |  |  | 227 | 6 | 3 |  | 2
50 | 0 | 0 | 1 | 228 | 0 | СтМатПод | Стоимость материалов подрядчика |  |  | 228 | 7 | 3 |  | 2
50 | 0 | 0 | 1 | 216 | 0 | Оборуд | Стоимость оборудования (всего) |  |  | 216 | 8 | 3 |  | 2
50 | 0 | 0 | 1 | 223 | 0 | ОборудЗак | Стоимость оборудования заказчика |  |  | 223 | 9 | 3 |  | 2
50 | 0 | 0 | 1 | 229 | 0 | ОборудПод | Стоимость оборудования подрядчика |  |  | 229 | 10 | 3 |  | 2
50 | 0 | 0 | 1 | 203 | 0 | ЭММ | Эксплуатация машин |  |  | 203 | 11 | 3 |  | 2
50 | 0 | 0 | 1 | 204 | 0 | ЗПМ | ЗП машинистов |  |  | 204 | 12 | 3 |  | 2
50 | 0 | 0 | 1 | 205 | 3898382.46 | ОЗП | Основная ЗП рабочих |  |  | 205 | 13 | 3 |  | 2
50 | 0 | 0 | 1 | 214 | 0 | Строит | Строительные работы с НР и СП |  |  | 214 | 14 | 3 |  | 2
50 | 0 | 0 | 1 | 215 | 0 | Монтаж | Монтажные работы с НР и СП |  |  | 215 | 15 | 3 |  | 2
50 | 0 | 0 | 1 | 217 | 8381522.33 | Прочие | Прочие работы с НР и СП |  |  | 217 | 16 | 3 |  | 2
50 | 0 | 0 | 1 | 206 | 0 | ВозврМат | Возврат материалов |  |  | 206 | 17 | 3 |  | 2
50 | 0 | 0 | 1 | 207 | 14244.216 | ТрудСтр | Трудозатраты строителей |  |  | 207 | 18 | 3 |  | -1
50 | 0 | 0 | 1 | 208 | 0 | ТрудМаш | Трудозатраты машинистов |  |  | 208 | 19 | 3 |  | -1
50 | 0 | 0 | 1 | 209 | 0 | ТранспМат | Транспорт материалов |  |  | 209 | 20 | 3 |  | 2
50 | 0 | 0 | 1 | 210 | 2767851.57 | НР | Накладные расходы |  |  | 210 | 21 | 3 |  | 2
50 | 0 | 0 | 1 | 211 | 1715288.3 | СмПриб | Сметная прибыль |  |  | 211 | 22 | 3 |  | 2
50 | 0 | 0 | 1 | 224 | 8381522.33 | Всего | Всего с НР и СП |  |  | 224 | 23 | 3 |  | 2
51 | 481 | 1 | 12 |  | Новый объект | Профконтроль устройств РЗА на КРУЭ (КРУ-10кв, ГРУ-10кВ, КРУЭ-220кВ, защит линий и трансформаторов) | [7 empty] | 3898382.46 | 0 | 0 | 0 | 3898382.46 | 0 | 14244.216 | 0 | 0 | 2767851.57 | 1715288.3 | [15 empty] | 0 | 0 | 0 | 8381522.33 | 0 | 0 | 8381522.33 | 0 | 0 | 0 | 0 | 0 | [65 empty] | 0
50 | 0 | 0 | 1 | 201 | 3898382.46 | ПЗ | Прямые затраты |  |  | 201 | 1 | 3 |  | 2
50 | 0 | 0 | 1 | 202 | 0 | СтМатОб | Стоимость материальных ресурсов (всего) |  |  | 202 | 2 | 3 |  | 2
50 | 0 | 0 | 1 | 222 | 0 | СтМатОбЗак | Стоимость материалов и оборудования заказчика |  |  | 222 | 3 | 3 |  | 2
50 | 0 | 0 | 1 | 225 | 0 | СтМатОбПод | Стоимость материалов и оборудования подрядчика |  |  | 225 | 4 | 3 |  | 2
50 | 0 | 0 | 1 | 226 | 0 | СтМат | Стоимость материалов (всего) |  |  | 226 | 5 | 3 |  | 2
50 | 0 | 0 | 1 | 227 | 0 | СтМатЗак | Стоимость материалов заказчика |  |  | 227 | 6 | 3 |  | 2
50 | 0 | 0 | 1 | 228 | 0 | СтМатПод | Стоимость материалов подрядчика |  |  | 228 | 7 | 3 |  | 2
50 | 0 | 0 | 1 | 216 | 0 | Оборуд | Стоимость оборудования (всего) |  |  | 216 | 8 | 3 |  | 2
50 | 0 | 0 | 1 | 223 | 0 | ОборудЗак | Стоимость оборудования заказчика |  |  | 223 | 9 | 3 |  | 2
50 | 0 | 0 | 1 | 229 | 0 | ОборудПод | Стоимость оборудования подрядчика |  |  | 229 | 10 | 3 |  | 2
50 | 0 | 0 | 1 | 203 | 0 | ЭММ | Эксплуатация машин |  |  | 203 | 11 | 3 |  | 2
50 | 0 | 0 | 1 | 204 | 0 | ЗПМ | ЗП машинистов |  |  | 204 | 12 | 3 |  | 2
50 | 0 | 0 | 1 | 205 | 3898382.46 | ОЗП | Основная ЗП рабочих |  |  | 205 | 13 | 3 |  | 2
50 | 0 | 0 | 1 | 214 | 0 | Строит | Строительные работы с НР и СП |  |  | 214 | 14 | 3 |  | 2
50 | 0 | 0 | 1 | 215 | 0 | Монтаж | Монтажные работы с НР и СП |  |  | 215 | 15 | 3 |  | 2
50 | 0 | 0 | 1 | 217 | 8381522.33 | Прочие | Прочие работы с НР и СП |  |  | 217 | 16 | 3 |  | 2
50 | 0 | 0 | 1 | 206 | 0 | ВозврМат | Возврат материалов |  |  | 206 | 17 | 3 |  | 2
50 | 0 | 0 | 1 | 207 | 14244.216 | ТрудСтр | Трудозатраты строителей |  |  | 207 | 18 | 3 |  | -1
50 | 0 | 0 | 1 | 208 | 0 | ТрудМаш | Трудозатраты машинистов |  |  | 208 | 19 | 3 |  | -1
50 | 0 | 0 | 1 | 209 | 0 | ТранспМат | Транспорт материалов |  |  | 209 | 20 | 3 |  | 2
50 | 0 | 0 | 1 | 210 | 2767851.57 | НР | Накладные расходы |  |  | 210 | 21 | 3 |  | 2
50 | 0 | 0 | 1 | 211 | 1715288.3 | СмПриб | Сметная прибыль |  |  | 211 | 22 | 3 |  | 2
50 | 0 | 0 | 1 | 224 | 8381522.33 | Всего | Всего с НР и СП |  |  | 224 | 23 | 3 |  | 2
50 | 1 | 0 | 2 | 0 | 8381522.33 | Итог | Итог |  |  | 212 | 24 | 0 |  | 2
50 | 1 | 0 | 2 | 0 | 1508674.02 | НДС | НДС 18% |  |  | 212 | 25 | 0 |  | 2
50 | 1 | 0 | 2 | 213 | 9890196.35 | Итого | Итого |  |  | 212 | 26 | 0 |  | 2
-1
75 | Новый уровень цен | 2015 | 0 | 4 | 0 | 0 | 2 | 1 | 1 | 98 | 68 | 0 | 81423383 | 1
1 | Сборник индексов | ТСН-2001 ремонт | 2015 | 4 | 1 | 1 | 0 | 2 | 1 | 1 | 1 | 1 | 1 | 1 | 1 | 1
65 |  | 1 | 0 | 200

## SourceObSm
0 | Smeta.RU (495) 974-1589 |  | _OBSM_ |  | 0 | 0 | 0 | Smeta.RU |  | 1 | 48718 | 32321973
1 | 50 | 0 |  | 0 | Новый объект | Профконтроль устройств РЗА на КРУЭ (КРУ-10кв, ГРУ-10кВ, КРУЭ-220кВ, защит линий и трансформаторов) |  | 0 | [5 empty] | 0 | 0 | 0 | 166 | 0 | [17 empty] | Сметные нормы списания | Коды ОКП для ТСН-2001 | 1 | 1 | 0 | 0 | 1 | 0 | 6 | 2 | 1 | 1 | 0 | 0 | 0 | 0 | 0 | ТСН 2001- Ремонт | Типовой расчет для ТСН-2001 (Ремонт) | ТСН-2001 | ТСН-2001 | ТСН-2001 | ТСН-2001 | Поправки для ТСН-2001 | 0 | 0 | 32776 | 0
22 | 0 | 0 | 81423383 | 0 | 3
3 | 1 | Новая локальная смета | Новая локальная смета | 0 | 0 | 0 | 8381.5223 | 8381.5223 | 3898.3825 | [9 empty] | 0 | 0 | 0 | 3898382.45 | 0 | 0 | 0 | 0 | 0 | 0 | 3898382.45 | 0 | 0 | 8381522.31 | 0 | 14244.216 | 0 | 0 | 2767851.56 | 1715288.3 | 8381522.31
51 |  |  |  | 0 | 0 | 0 | 8381.5223 | 8381.5223 | 3898.3825
50 | 0 | 0 | 1 | 201 | 3898382.45 | ПЗ | Прямые затраты |  |  | 201 | 1 | 3 |  | 2
50 | 0 | 0 | 1 | 202 | 0 | СтМатОб | Стоимость материальных ресурсов (всего) |  |  | 202 | 2 | 3 |  | 2
50 | 0 | 0 | 1 | 222 | 0 | СтМатОбЗак | Стоимость материалов и оборудования заказчика |  |  | 222 | 3 | 3 |  | 2
50 | 0 | 0 | 1 | 225 | 0 | СтМатОбПод | Стоимость материалов и оборудования подрядчика |  |  | 225 | 4 | 3 |  | 2
50 | 0 | 0 | 1 | 226 | 0 | СтМат | Стоимость материалов (всего) |  |  | 226 | 5 | 3 |  | 2
50 | 0 | 0 | 1 | 227 | 0 | СтМатЗак | Стоимость материалов заказчика |  |  | 227 | 6 | 3 |  | 2
50 | 0 | 0 | 1 | 228 | 0 | СтМатПод | Стоимость материалов подрядчика |  |  | 228 | 7 | 3 |  | 2
50 | 0 | 0 | 1 | 216 | 0 | Оборуд | Стоимость оборудования (всего) |  |  | 216 | 8 | 3 |  | 2
50 | 0 | 0 | 1 | 223 | 0 | ОборудЗак | Стоимость оборудования заказчика |  |  | 223 | 9 | 3 |  | 2
50 | 0 | 0 | 1 | 229 | 0 | ОборудПод | Стоимость оборудования подрядчика |  |  | 229 | 10 | 3 |  | 2
50 | 0 | 0 | 1 | 203 | 0 | ЭММ | Эксплуатация машин |  |  | 203 | 11 | 3 |  | 2
50 | 0 | 0 | 1 | 204 | 0 | ЗПМ | ЗП машинистов |  |  | 204 | 12 | 3 |  | 2
50 | 0 | 0 | 1 | 205 | 3898382.45 | ОЗП | Основная ЗП рабочих |  |  | 205 | 13 | 3 |  | 2
50 | 0 | 0 | 1 | 214 | 0 | Строит | Строительные работы с НР и СП |  |  | 214 | 14 | 3 |  | 2
50 | 0 | 0 | 1 | 215 | 0 | Монтаж | Монтажные работы с НР и СП |  |  | 215 | 15 | 3 |  | 2
50 | 0 | 0 | 1 | 217 | 8381522.31 | Прочие | Прочие работы с НР и СП |  |  | 217 | 16 | 3 |  | 2
50 | 0 | 0 | 1 | 206 | 0 | ВозврМат | Возврат материалов |  |  | 206 | 17 | 3 |  | 2
50 | 0 | 0 | 1 | 207 | 14244.216 | ТрудСтр | Трудозатраты строителей |  |  | 207 | 18 | 3 |  | -1
50 | 0 | 0 | 1 | 208 | 0 | ТрудМаш | Трудозатраты машинистов |  |  | 208 | 19 | 3 |  | -1
50 | 0 | 0 | 1 | 209 | 0 | ТранспМат | Транспорт материалов |  |  | 209 | 20 | 3 |  | 2
50 | 0 | 0 | 1 | 210 | 2767851.56 | НР | Накладные расходы |  |  | 210 | 21 | 3 |  | 2
50 | 0 | 0 | 1 | 211 | 1715288.3 | СмПриб | Сметная прибыль |  |  | 211 | 22 | 3 |  | 2
50 | 0 | 0 | 1 | 224 | 8381522.31 | Всего | Всего с НР и СП |  |  | 224 | 23 | 3 |  | 2
50 | 1 | 0 | 2 | 0 | 8381522.31 | Итог | Итог |  |  | 212 | 24 | 0 |  | 2
50 | 1 | 0 | 2 | 0 | 1508674.02 | НДС | НДС 18% |  |  | 212 | 25 | 0 |  | 2
50 | 1 | 0 | 2 | 213 | 9890196.33 | Итого | Итого |  |  | 212 | 26 | 0 |  | 2
-1
75 | Новый уровень цен | 2015 | 0 | 4 | 0 | 0 | 2 | 1 | 1 | 98 | 68 | 0 | 81423383 | 1
1 | Сборник индексов | ТСН-2001 ремонт | 2015 | 4 | 1 | 1 | 0 | 2 | 1 | 1 | 1 | 1 | 1 | 1 | 1 | 1