## Смета по ТСН-2001
УТВЕРЖДАЮ:
_______________________________________
ЛОКАЛЬНАЯ СМЕТА №1 | [22 empty] | ЛОКАЛЬНАЯ СМЕТА №
(локальный сметный расчет)
Техническое обслуживание дугогасящих реакторов, катушек ДРГ в КРУЭ-220кВ на ГТЭС "Строгино" им.М.Я.Лапира Предприятия №3 Филиала №9 ОАО "МОЭК" по адресу: г.Москва, 607 проезд,д.22 | [22 empty] | Обмуровка Переделкино
(наименование работ и затрат, наименование объекта)
Обоснование: Базовые цены на работы по ремонту энергетического оборудования, адекватные условиям функционирования конкурентного рынка услуг по ремонту и техперевооружению» («ОАО ЦКБ Энергоремонт», Москва, 2003 г.) часть 6. | [22 empty] | Основание: чертежи №
1.К=2,03 коэффициенты пересчета к сборнику базовых цен
№№ п/п | Шифр расценки и коды ресурсов | Наименование работ и затрат | Единица измерения | Кол-во единиц | Цена на ед. изм. руб. | Попра-вочные коэфф. | Коэфф. МОЭК | ВСЕГО в базисном уровне цен, руб. | Коэфф. пересчета и нормы НР и СП | Всего в текущем уровне цен, руб.
1 | 2 | 3 | 4 | 5 | 6 | 7 | 8 | 9 | 10 | 11
1 | 06-02010102-02 | Техническое обслуживание реакторов.Осмотр и устранение неисправности активной части реакторов без разборки.Сборка,заливка масла.Испытание.(Прим.Взятие пробы масла для общего хим.анализа и хромографии изРЗД ПОМ, замена масла в моторе редуктора) | шт | 3 | 106582 | 2.03 | 1 |  |  | 649084.38 |  |  | 8452.57 | 121751.87 | 5811.14 | 75451.86 | 497 | 7651.52
[9 empty] | 649084.38 |  | 0 | 649084.38 | [6 empty] | 0 | 0 | 0 | 0
2 | 06-02020101-02 | Дефектация, ремонт контактных соединений, выправка деформационных обмоток, ремонт и чистка изоляции, устранение подтеков масла | 1 фаза | 3 | 510 | 2.03 | 1 |  |  | 3105.9 |  |  | 474.87 | 6445.95 | 569.84 | 4764.4 | 271.04 | 4172.78
[9 empty] | 3105.9 |  | 0 | 3105.9 | [6 empty] | 0 | 0 | 0 | 0
3 | 06-02020202-01 | Испытание опорных изоляторов реактора повышенным напряжением (очистка изолятора) | 1 реактор | 6 | 385 | 2.03 | 1 |  |  | 4689.3 |  |  | 4641.76 | 63008.03 | 5570.11 | 46571.15 | 1034.41 | 15924.93
[9 empty] | 4689.3 |  | 0 | 4689.3 | [6 empty] | 0 | 0 | 0 | 0
4 | 06-02010202-01 | Разборка и сборка системы пожаротушения масляного реактора с расшихтовкой верхнего ярма, снятие (установка) обмоток.Сушка активной части.Сборка.Заливка масла. | 1 реактор | 6 | 8868 | 2.03 | 1 |  |  | 108012.24 |  |  | 3329.36 | 45128.56 | 2561.05 | 26127.06 | 46.17 | 710.85
[9 empty] | 108012.24 |  | 0 | 108012.24 | [6 empty] | 0 | 0 | 0 | 0
5 | 06-02020201-02 | Ремонт и замена реакторов.Испытание системы пожаротушения.Измерение сопротивления изоляции | 1 реактор | 3 | 507 | 2.03 | 1 |  |  | 3087.63 |  |  | 412.79 | 5595.23 | 317.53 | 3239.35 | 0 | 0
[9 empty] | 3087.63 |  | 0 | 3087.63 | [6 empty] | 0 | 0 | 0 | 0
6 | 05-07010101-02 | Ревизия разъединителей.Чистка, смазка | 1 комплект | 3 | 629 | 2.03 | 1 |  |  | 3830.61 |  |  | 9913.79 | 134571.59 | 11896.55 | 99465.96 | 837.81 | 12898.48
[9 empty] | 3830.61 |  | 0 | 3830.61 | [6 empty] | 0 | 0 | 0 | 0
7 | 06-01061101-02 | Ревизия мотора редуктора с проверкой работы концевых выключателей.Проверка блока автоматического регулирования БАУДР | шт | 6 | 3307 | 2.03 | 1 |  |  | 40279.26 |  |  | 11369.42 | 155001.61 | 7276.43 | 81191.32 | 652.66 | 10048.06
[9 empty] | 40279.26 |  | 0 | 40279.26 | [6 empty] | 0 | 0 | 0 | 0
Итого по локальной смете: | [8 empty] | 812089.32 | [14 empty] | Итого по локальной смете:
Итого по локальной смете за 6 месяцев | [9 empty] | 812089.32
Итого с понижающим |  |  |  |  | 0.95131 |  |  |  |  | 772551.6064
Итого с коэффициентом тендерного снижения в месяц К=0,755 | [9 empty] | 583276.4628
НДС 18% | [9 empty] | 104989.7633
Итого с НДС | [9 empty] | 688266.2262
Составил
[должность,подпись(инициалы,фамилия)]
Проверил
[должность,подпись(инициалы,фамилия)]

## Source
0 | Smeta.RU (495) 974-1589 |  | _PS_ |  | 0 | 0 | 0 | Smeta.RU |  | 1 | 48718
1 | 93 | 0 | 69 | 0 | Новый объект | Обмуровка Переделкино |  | 0 | [5 empty] | 0 | 0 | 0 | 166 |  |  |  | 0 | [37 empty] | Сметные нормы списания | Коды ОКП для ТСН-2001 | 1 | 1 | 0 | 0 | 1 | 0 | 6 | 2 | 1 | 1 | 0 | 0 | 0 | 0 | 0 | ТСН 2001- Ремонт | Типовой расчет для ТСН-2001 (Ремонт) | ТСН-2001 | ТСН-2001 | ТСН-2001 | ТСН-2001 |  | 0 | 0 | 8 | [39 empty] | 0
15 | 1
52 | 93 | 1 | 12 | 0 | Новый объект | Обмуровка Переделкино | [7 empty] | 1437216.64 | 714601.03 | 69299.62 | 30991.05 | 653315.99 | 0 | 3267.5363 | 0 | 0 | 538190.83 | 340683.1 | 0 | 0 | 0 | 0 | 0 | 0 | 0 | 0 | 0 | 0 | 0 | 0 | 0 | 0 | 0 | 0 | 0 | 0 | 2367535.72 | 2354471.56 | 0 | 13064.16 | 0 | 0 | 0 | 0 | 0 | 0 | 0 | 0 | 0 | 0 | 0 | 0 | 0 | 0 | 0 | 0 | 0 | 0 | 0 | 0 | 0 | 0 | 0 | 0 | 0 | 0 | 0 | 0 | 0 | 0 | 0 | 0 | 0 | 0 | 0 | 0 | 0 | 0 | 0 | 0 | 0 | 0 | 0 | 0 | 0 | 0 | 0 | 0 | 0 | 0 | 0 | 0 | 0 | 0 | 0 | 0 | 0 | 0 | 0 | 0 | 0 | 0 | 0 | 0 | 0 | 0 | 0 | 0 | 0 | 0 | 0
3 | 1 |  | 48 |  | Новая локальная смета | Новая локальная смета |  | 0 |  | 0 | [10 empty] | 0 | [53 empty] | 0 | [7 empty] | 0 | 0
52 | 1 | 3 | 20 | 0 | Новая локальная смета | Новая локальная смета | [7 empty] | 1437216.64 | 714601.03 | 69299.62 | 30991.05 | 653315.99 | 0 | 3267.5363 | 0 | 0 | 538190.83 | 340683.1 | 0 | 0 | 1437216.64 | 714601.03 | 69299.62 | 30991.05 | 653315.99 | 0 | 3267.5363 | 0 | 0 | 538190.83 | 340683.1 | 0 | 0 | 0 | 0 | 0 | 2367535.72 | 2354471.56 | 0 | 13064.16 | 0 | 0 | 0 | 0 | 0 | 0 | 0 | 0 | 0 | 2367535.72 | 2354471.56 | 0 | 13064.16 | 0 | 0 | 0 | 0 | 0 | 0 | 0 | 0 | 0 | 0 | 0 | 0 | 0 | 0 | 0 | 0 | 0 | 0 | 0 | 0 | 0 | 0 | 0 | 0 | 0 | 0 | 0 | 0 | 0 | 0 | 0 | 0 | 0 | 0 | 0 | 0 | 0 | 0 | 0 | 0 | 0 | 0 | 0 | 0 | 0 | 0 | 0 | 0 | 0 | 0 | 0 | 0 | 0 | 0 | 0 | 0 | 0 | 0
17 | 1 | 2 | 2 | 1 | 6.65-32-1 | РАЗБОРКА ОБМУРОВКИ КОТЛОВ | м3 | 50.4 | 0 |  |  |  |  | 178737.03 | 0 | 7255.52 | 4609.35 | 171481.51 | 0 | 1004.3222 | 0 | 0 | 121751.87 | 75451.86 |  | 21486466 | 218.247 | 0 | 18.0205 | 5.382 | 200.2265 | 0 | 19.0325 | 0 | 0 | 189.78 | 0 | 15.67 | 4.68 | 174.11 | 0 | 16.55 | 0 | 0 | 71 | 44 | 1.047 | 1 |  |  | 1 | 16.23 | 7.63 | 1 |  |  |  |  | 0 | 1 | ТСН-2001.6. База. Сб.65, т.32, поз.1 |  |  | 624 | 0 | 6.65-32-1 | 1 | 60 |  | 16.23 | 1 | 1 | 1 | 1 | 1 |  | 71 | 44 |  |  |  |  | 0 | 0 | [5 empty] | 0 |  | 0 | 178737.03 | 0 | 143.9587 | 91.4553 | 3402.4109 | 0 | 19.927 | 0 | 0 | 121751.8721 | 75451.8644 |  |  |  |  | )*1,15 | )*1,15 | )*1,15 |  | )*1,15 | )*1,15 |  |  |  | 80 | 55 | 1.047 | 1 | 1007 | м3 | м3 | 1 |  | 21115059 | 60 | Ремонтно-строительные работы | 0 | 1 | 624 | ТСН-2001.6-65. 65-30...65-33 | ТСН-2001.6-65-9 | 0 | 189.78 | 0 | 15.67 | 4.68 | 174.11 | 16.55 | 0 | 0 | 0 | 0 | 0 | 0 | 71 | 44 | 2 | 1 | 2 | 0 | 7651.52 | 0 | 383592.28 | 383592.28 | 0 | 0 | 0
17 | 1 | 7 | 7 | 2 | 3.45-2-10 | УСТАНОВКА КЛЯММЕР ДЛЯ КРЕПЛЕНИЯ ОБМУРОВКИ | м3 | 14 | 0 |  |  |  |  | 12372.28 | 0 | 5365.81 | 2513.72 | 7006.47 | 0 | 34.2139 | 0 | 0 | 6445.95 | 4764.4 |  | 21486466 | 68.3445 | 0 | 39.9769 | 10.1775 | 28.3676 | 0 | 2.2483 | 0 | 0 | 49.26 | 0 | 27.81 | 7.08 | 21.45 | 0 | 1.7 | 0 | 0 | 92 | 68 | 1.087 | 1.025 |  |  | 1 | 16.23 | 8.82 | 1 |  |  |  |  | 0 | 1 | ТСН-2001.3. База. Сб.45, т.2, поз.10 |  |  | 289 | 0 | 3.45-2-10 | 1 | 30 |  | 16.23 | 1 | 1 | 1 | 1 | 1 |  | 92 | 68 |  |  |  |  | 0 | 0 | [5 empty] | 0 |  | 0 | 12372.28 | 0 | 383.2719 | 179.5516 | 500.4619 | 0 | 2.4438 | 0 | 0 | 6445.9524 | 4764.3996 |  |  |  |  | )*1,15)*1,25 | )*1,15)*1,25 | )*1,15)*1,15 |  | )*1,15)*1,15 | )*1,15)*1,25 |  |  |  | 110 | 132 | 1.087 | 1.025 | 1007 | м3 | м3 | 1 |  | 21114724 | 30 | Строительные работы | 0 | 1 | 289 | ТСН-2001.3-45. 45-1...45-42 | ТСН-2001.3-45-1 | 0 | 49.26 | 0 | 27.81 | 7.08 | 21.45 | 1.7 | 0 | 0 | 0 | 0 | 0 | 0 | 92 | 68 | 2 | 1 | 2 | 0 | 4172.78 | 0 | 27755.41 | 27755.41 | 0 | 0 | 0
18 | 1 | 7 |  | 2,1 | 1.3-4-36 | АРМАТУРНЫЕ ЗАГОТОВКИ (СТЕРЖНИ, ХОМУТЫ И Т.П.), НЕ СОБРАННЫЕ В КАРКАСЫ ИЛИ СЕТКИ, АНКЕРНЫЕ ДЕТАЛИ ПРОСТЫЕ | т | 0.42 | 0.03 |  |  |  |  | 14554.04 | 14554.04 | 0 | 0 | 0 | 0 | 0 | 0 | 0 | 0 | 0 |  | 21486466 | 4495.65 | 4495.65 | 0 | 0 | 0 | 0 | 0 | 0 | 0 | 4495.65 | 4495.65 | 0 | 0 | 0 | 0 | 0 | 0 | 0 | 0 | 0 | 1 | 1.025 |  |  | 1 | 1 | 1 | 7.52 |  |  |  |  | 3 | 1 | ТСН-2001.1. База. Р.3, о.4, поз.36 |  |  | 289 | 0 | 1.3-4-36 | 1 | 30 |  | 1 | 1 | 1 | 1 | 1 | 1 |  | 0 | 0 |  |  |  |  | 0 | 0 | [5 empty] | 0 |  | 0 | 14554.04 | 34652.4702 | 0 | 0 | 0 | 0 | 0 | 0 | 0 | 0 | 0 | [13 empty] | 110 | 132 | 1.087 | 1.025 | 1009 | т | т | 1000 |  | 21114724 | 30 | Строительные работы | 0 | 1 | 289 | ТСН-2001.3-45. 45-1...45-42 | ТСН-2001.3-45-1 | 0 | 4495.65 | 4495.65 | 0 | 0 | 0 | 0 | 0 |  | 0 | 0 | 0 | 0 | 0 | 0 | 2 | 1 | 2 | 0 | 0 | 0 | 14554.04 | 14554.04 | 0 | 0 | 0
17 | 1 | 13 | 13 | 3 | 3.45-7-2 | ОБМУРОВКА ПОВЕРХНОСТИ КОТЛОВ ПЛИТАМИ ТЕПЛОИЗОЛЯЦИОННЫМИ | м3 | 14 | 0 |  |  |  |  | 88923.56 | 0 | 20436.57 | 9593.33 | 68486.99 | 0 | 346.1638 | 0 | 0 | 63008.03 | 46571.15 |  | 21486466 | 431.6473 | 0 | 154.3587 | 38.8413 | 277.2886 | 0 | 22.747 | 0 | 0 | 317.05 | 0 | 107.38 | 27.02 | 209.67 | 0 | 17.2 | 0 | 0 | 92 | 68 | 1.087 | 1.025 |  |  | 1 | 16.23 | 8.7 | 1 |  |  |  |  | 0 | 1 | ТСН-2001.3. База. Сб.45, т.7, поз.2 |  |  | 289 | 0 | 3.45-7-2 | 1 | 30 |  | 16.23 | 1 | 1 | 1 | 1 | 1 |  | 92 | 68 |  |  |  |  | 0 | 0 | [5 empty] | 0 |  | 0 | 88923.56 | 0 | 1459.7553 | 685.2377 | 4891.9278 | 0 | 24.726 | 0 | 0 | 63008.0308 | 46571.1532 |  |  |  |  | )*1,15)*1,25 | )*1,15)*1,25 | )*1,15)*1,15 |  | )*1,15)*1,15 | )*1,15)*1,25 |  |  |  | 110 | 132 | 1.087 | 1.025 | 1007 | м3 | м3 | 1 |  | 21114724 | 30 | Строительные работы | 0 | 1 | 289 | ТСН-2001.3-45. 45-1...45-42 | ТСН-2001.3-45-1 | 0 | 317.05 | 0 | 107.38 | 27.02 | 209.67 | 17.2 | 0 | 0 | 0 | 0 | 0 | 0 | 92 | 68 | 2 | 1 | 2 | 0 | 15924.93 | 0 | 214427.67 | 214427.67 | 0 | 0 | 0
18 | 1 | 13 |  | 3,1 | 1.2-2-8 | ВОЛОКНО ОГНЕУПОРНОЕ | т | 0.364 | 0.026 |  |  |  |  | 31303.34 | 31303.34 | 0 | 0 | 0 | 0 | 0 | 0 | 0 | 0 | 0 |  | 21486466 | 11461.84 | 11461.84 | 0 | 0 | 0 | 0 | 0 | 0 | 0 | 11461.84 | 11461.84 | 0 | 0 | 0 | 0 | 0 | 0 | 0 | 0 | 0 | 1 | 1.025 |  |  | 1 | 1 | 1 | 7.32 |  |  |  |  | 3 | 1 | ТСН-2001.1. База. Р.2, о.2, поз.8 |  |  | 289 | 0 | 1.2-2-8 | 1 | 30 |  | 1 | 1 | 1 | 1 | 1 | 1 |  | 0 | 0 |  |  |  |  | 0 | 0 | [5 empty] | 0 |  | 0 | 31303.34 | 85998.1855 | 0 | 0 | 0 | 0 | 0 | 0 | 0 | 0 | 0 | [13 empty] | 110 | 132 | 1.087 | 1.025 | 1009 | т | т | 1000 |  | 21114724 | 30 | Строительные работы | 0 | 1 | 289 | ТСН-2001.3-45. 45-1...45-42 | ТСН-2001.3-45-1 | 0 | 11461.84 | 11461.84 | 0 | 0 | 0 | 0 | 0 |  | 0 | 0 | 0 | 0 | 0 | 0 | 2 | 1 | 2 | 0 | 0 | 0 | 31303.34 | 31303.34 | 0 | 0 | 0
18 | 1 | 12 |  | 3,2 | 1.1-1-887 | ПЛИТЫ МИНЕРАЛОВАТНЫЕ ТЕПЛОИЗОЛЯЦИОННЫЕ НА СИНТЕТИЧЕСКОМ СВЯЗУЮЩЕМ, ЖЕСТКИЕ | м3 | 13.02 | 0.93 |  |  |  |  | 50875.75 | 50875.75 | 0 | 0 | 0 | 0 | 0 | 0 | 0 | 0 | 0 |  | 21486466 | 901.23 | 901.23 | 0 | 0 | 0 | 0 | 0 | 0 | 0 | 901.23 | 901.23 | 0 | 0 | 0 | 0 | 0 | 0 | 0 | 0 | 0 | 1 | 1.025 |  |  | 1 | 1 | 1 | 4.23 |  |  |  |  | 3 | 1 | ТСН-2001.1. База. Р.1, о.1, поз.887 |  |  | 289 | 0 | 1.1-1-887 | 1 | 30 |  | 1 | 1 | 1 | 1 | 1 | 1 |  | 0 | 0 |  |  |  |  | 0 | 0 | [5 empty] | 0 |  | 0 | 50875.75 | 3907.508 | 0 | 0 | 0 | 0 | 0 | 0 | 0 | 0 | 0 | [13 empty] | 110 | 132 | 1.087 | 1.025 | 1007 | м3 | м3 | 1 |  | 21114724 | 30 | Строительные работы | 0 | 1 | 289 | ТСН-2001.3-45. 45-1...45-42 | ТСН-2001.3-45-1 | 0 | 901.23 | 901.23 | 0 | 0 | 0 | 0 | 0 |  | 0 | 0 | 0 | 0 | 0 | 0 | 2 | 1 | 2 | 0 | 0 | 0 | 50875.75 | 50875.75 | 0 | 0 | 0
17 | 1 | 22 | 22 | 4 | 3.26-41-1 | ОШТУКАТУРИВАНИЕ ПЛОСКИХ ПОВЕРХНОСТЕЙ ИЗОЛЯЦИИ АСБЕСТОЦЕМЕНТНЫМ РАСТВОРОМ ТОЛЩИНОЙ 10 ММ | м2 | 420 | 0 |  |  |  |  | 178452.12 | 118105.19 | 967.25 | 428.22 | 59379.68 | 0 | 281.4336 | 0 | 0 | 45128.56 | 26127.06 |  | 21486466 | 38.1 | 29.42 | 0.36 | 0.06 | 8.32 | 0 | 0.64 | 0 | 0 | 38.1 | 29.42 | 0.36 | 0.06 | 8.32 | 0 | 0.64 | 0 | 0 | 76 | 44 | 1.047 | 1.019 |  |  | 1 | 16.23 | 6.11 | 9.38 |  |  |  |  | 0 | 1 | ТСН-2001.3. База. Сб.26, т.41, поз.1 |  |  | 143 | 0 | 3.26-41-1 | 1 | 30 |  | 16.23 | 1 | 1 | 1 | 1 | 1 |  | 76 | 44 |  |  |  |  | 0 | 0 | [5 empty] | 0 |  | 0 | 178452.12 | 281.2028 | 2.303 | 1.0196 | 141.3802 | 0 | 0.67008 | 0 | 0 | 45128.5568 | 26127.0592 | [13 empty] | 91 | 70 | 1.047 | 1.019 | 1005 | м2 | м2 | 1 |  | 21114578 | 30 | Строительные работы | 0 | 1 | 143 | ТСН-2001.3-26. 26-1...26-54 | ТСН-2001.3-26-1 | 0 | 38.1 | 29.42 | 0.36 | 0.06 | 8.32 | 0.64 | 0 | 0 | 0 | 0 | 0 | 0 | 76 | 44 | 2 | 1 | 2 | 0 | 710.85 | 0 | 250418.59 | 250418.59 | 0 | 0 | 0
18 | 1 | 21 |  | 4,1 | 1.1-1-24 | АСБЕСТ ХРИЗОТИЛОВЫЙ ВОЛОКНИСТЫЙ, МАРКА К-6-30 | т | 1.47 | 0.0035 |  |  |  |  | 27269.4 | 27269.4 | 0 | 0 | 0 | 0 | 0 | 0 | 0 | 0 | 0 |  | 21486466 | 2126.72 | 2126.72 | 0 | 0 | 0 | 0 | 0 | 0 | 0 | 2126.72 | 2126.72 | 0 | 0 | 0 | 0 | 0 | 0 | 0 | 0 | 0 | 1 | 1.019 |  |  | 1 | 1 | 1 | 8.56 |  |  |  |  | 3 | 1 | ТСН-2001.1. База. Р.1, о.1, поз.24 |  |  | 143 | 0 | 1.1-1-24 | 1 | 30 |  | 1 | 1 | 1 | 1 | 1 | 1 |  | 0 | 0 |  |  |  |  | 0 | 0 | [5 empty] | 0 |  | 0 | 27269.4 | 18550.6129 | 0 | 0 | 0 | 0 | 0 | 0 | 0 | 0 | 0 | [13 empty] | 91 | 70 | 1.047 | 1.019 | 1009 | т | т | 1000 |  | 21114578 | 30 | Строительные работы | 0 | 1 | 143 | ТСН-2001.3-26. 26-1...26-54 | ТСН-2001.3-26-1 | 0 | 2126.72 | 2126.72 | 0 | 0 | 0 | 0 | 0 |  | 0 | 0 | 0 | 0 | 0 | 0 | 2 | 1 | 2 | 0 | 0 | 0 | 27269.4 | 27269.4 | 0 | 0 | 0
18 | 1 | 20 |  | 4,2 | 1.1-1-1329 | ЦЕМЕНТ ОБЩЕСТРОИТЕЛЬНЫЙ, ПОРТЛАНДЦЕМЕНТ ОБЩЕГО НАЗНАЧЕНИЯ, МАРКА 400 | т | 4.704 | 0.0112 |  |  |  |  | 15774.04 | 15774.04 | 0 | 0 | 0 | 0 | 0 | 0 | 0 | 0 | 0 |  | 21486466 | 332.74 | 332.74 | 0 | 0 | 0 | 0 | 0 | 0 | 0 | 332.74 | 332.74 | 0 | 0 | 0 | 0 | 0 | 0 | 0 | 0 | 0 | 1 | 1.019 |  |  | 1 | 1 | 1 | 9.89 |  |  |  |  | 3 | 1 | ТСН-2001.1. База. Р.1, о.1, поз.1329 |  |  | 143 | 0 | 1.1-1-1329 | 1 | 30 |  | 1 | 1 | 1 | 1 | 1 | 1 |  | 0 | 0 |  |  |  |  | 0 | 0 | [5 empty] | 0 |  | 0 | 15774.04 | 3353.3238 | 0 | 0 | 0 | 0 | 0 | 0 | 0 | 0 | 0 | [13 empty] | 91 | 70 | 1.047 | 1.019 | 1009 | т | т | 1000 |  | 21114578 | 30 | Строительные работы | 0 | 1 | 143 | ТСН-2001.3-26. 26-1...26-54 | ТСН-2001.3-26-1 | 0 | 332.74 | 332.74 | 0 | 0 | 0 | 0 | 0 |  | 0 | 0 | 0 | 0 | 0 | 0 | 2 | 1 | 2 | 0 | 0 | 0 | 15774.04 | 15774.04 | 0 | 0 | 0
17 | 1 | 30 | 30 | 5 | 3.26-41-2 | ОШТУКАТУРИВАНИЕ ПЛОСКИХ ПОВЕРХНОСТЕЙ ИЗОЛЯЦИИ АСБЕСТОЦЕМЕНТНЫМ РАСТВОРОМ, ДОБАВЛЯЕТСЯ К ПОЗ. 26-41-1 НА КАЖДЫЕ 5 ММ УВЕЛИЧЕНИЯ ТОЛЩИНЫ ШТУКАТУРКИ | м2 | 420 | 0 |  |  |  |  | 25733.52 | 18145.32 | 226.05 | 0 | 7362.15 | 0 | 34.8934 | 0 | 0 | 5595.23 | 3239.35 |  | 21486466 | 5.6378 | 4.52 | 0.08625 | 0 | 1.0315 | 0 | 0.07935 | 0 | 0 | 5.36 | 4.52 | 0.06 | 0 | 0.78 | 0 | 0.06 | 0 | 0 | 76 | 44 | 1.047 | 1.019 |  |  | 1 | 16.23 | 5.96 | 9.38 |  |  |  |  | 0 | 1 | ТСН-2001.3. База. Сб.26, т.41, поз.2 |  |  | 143 | 0 | 3.26-41-2 | 1 | 30 |  | 16.23 | 1 | 1 | 1 | 1 | 1 |  | 76 | 44 |  |  |  |  | 0 | 0 | [5 empty] | 0 |  | 0 | 25733.52 | 43.2032 | 0.53821 | 0 | 17.5289 | 0 | 0.083079 | 0 | 0 | 5595.234 | 3239.346 |  |  |  |  | )*1,15)*1,25 | )*1,15)*1,25 | )*1,15)*1,15 |  | )*1,15)*1,15 | )*1,15)*1,25 |  |  |  | 91 | 70 | 1.047 | 1.019 | 1005 | м2 | м2 | 1 |  | 21114578 | 30 | Строительные работы | 0 | 1 | 143 | ТСН-2001.3-26. 26-1...26-54 | ТСН-2001.3-26-1 | 0 | 5.36 | 4.52 | 0.06 | 0 | 0.78 | 0.06 | 0 | 0 | 0 | 0 | 0 | 0 | 76 | 44 | 2 | 1 | 2 | 0 | 0 | 0 | 34568.1 | 34568.1 | 0 | 0 | 0
18 | 1 | 30 |  | 5,1 | 1.1-1-24 | АСБЕСТ ХРИЗОТИЛОВЫЙ ВОЛОКНИСТЫЙ, МАРКА К-6-30 | т | 0.2142 | 0.00051 |  |  |  |  | 3973.54 | 3973.54 | 0 | 0 | 0 | 0 | 0 | 0 | 0 | 0 | 0 |  | 21486466 | 2126.72 | 2126.72 | 0 | 0 | 0 | 0 | 0 | 0 | 0 | 2126.72 | 2126.72 | 0 | 0 | 0 | 0 | 0 | 0 | 0 | 0 | 0 | 1 | 1.019 |  |  | 1 | 1 | 1 | 8.56 |  |  |  |  | 3 | 1 | ТСН-2001.1. База. Р.1, о.1, поз.24 |  |  | 143 | 0 | 1.1-1-24 | 1 | 30 |  | 1 | 1 | 1 | 1 | 1 | 1 |  | 0 | 0 |  |  |  |  | 0 | 0 | [5 empty] | 0 |  | 0 | 3973.54 | 18550.6129 | 0 | 0 | 0 | 0 | 0 | 0 | 0 | 0 | 0 | [13 empty] | 91 | 70 | 1.047 | 1.019 | 1009 | т | т | 1000 |  | 21114578 | 30 | Строительные работы | 0 | 1 | 143 | ТСН-2001.3-26. 26-1...26-54 | ТСН-2001.3-26-1 | 0 | 2126.72 | 2126.72 | 0 | 0 | 0 | 0 | 0 |  | 0 | 0 | 0 | 0 | 0 | 0 | 2 | 1 | 2 | 0 | 0 | 0 | 3973.54 | 3973.54 | 0 | 0 | 0
18 | 1 | 29 |  | 5,2 | 1.1-1-1329 | ЦЕМЕНТ ОБЩЕСТРОИТЕЛЬНЫЙ, ПОРТЛАНДЦЕМЕНТ ОБЩЕГО НАЗНАЧЕНИЯ, МАРКА 400 | т | 0.6846 | 0.00163 |  |  |  |  | 2295.69 | 2295.69 | 0 | 0 | 0 | 0 | 0 | 0 | 0 | 0 | 0 |  | 21486466 | 332.74 | 332.74 | 0 | 0 | 0 | 0 | 0 | 0 | 0 | 332.74 | 332.74 | 0 | 0 | 0 | 0 | 0 | 0 | 0 | 0 | 0 | 1 | 1.019 |  |  | 1 | 1 | 1 | 9.89 |  |  |  |  | 3 | 1 | ТСН-2001.1. База. Р.1, о.1, поз.1329 |  |  | 143 | 0 | 1.1-1-1329 | 1 | 30 |  | 1 | 1 | 1 | 1 | 1 | 1 |  | 0 | 0 |  |  |  |  | 0 | 0 | [5 empty] | 0 |  | 0 | 2295.69 | 3353.3238 | 0 | 0 | 0 | 0 | 0 | 0 | 0 | 0 | 0 | [13 empty] | 91 | 70 | 1.047 | 1.019 | 1009 | т | т | 1000 |  | 21114578 | 30 | Строительные работы | 0 | 1 | 143 | ТСН-2001.3-26. 26-1...26-54 | ТСН-2001.3-26-1 | 0 | 332.74 | 332.74 | 0 | 0 | 0 | 0 | 0 |  | 0 | 0 | 0 | 0 | 0 | 0 | 2 | 1 | 2 | 0 | 0 | 0 | 2295.69 | 2295.69 | 0 | 0 | 0
17 | 1 | 41 | 41 | 6 | 3.45-11-1 | УПЛОТНИТЕЛЬНАЯ ОБМАЗКА ПОВЕРХНОСТИ КОТЛОВ РАСТВОРОМ ОГНЕУПОРНЫМ (СОСТАВ ОРГРЭС) | 100 м2 | 4.2 | 0 |  |  |  |  | 248242.01 | 90029.16 | 11939.38 | 7770.17 | 146273.47 | 0 | 664.1516 | 0 | 0 | 134571.59 | 99465.96 |  | 21486466 | 5777.9308 | 3532.55 | 271.285 | 104.8656 | 1974.0957 | 0 | 145.475 | 0 | 0 | 5213.97 | 3532.55 | 188.72 | 72.95 | 1492.7 | 0 | 110 | 0 | 0 | 92 | 68 | 1.087 | 1.025 |  |  | 1 | 16.23 | 9.64 | 5.92 |  |  |  |  | 0 | 1 | ТСН-2001.3. База. Сб.45, т.11, поз.1 |  |  | 289 | 0 | 3.45-11-1 | 1 | 30 |  | 16.23 | 1 | 1 | 1 | 1 | 1 |  | 92 | 68 |  |  |  |  | 0 | 0 | [5 empty] | 0 |  | 0 | 248242.01 | 21435.5134 | 2842.7087 | 1850.0404 | 34827.017 | 0 | 158.1313 | 0 | 0 | 134571.5924 | 99465.9596 |  |  |  |  | )*1,15)*1,25 | )*1,15)*1,25 | )*1,15)*1,15 |  | )*1,15)*1,15 | )*1,15)*1,25 |  |  |  | 110 | 132 | 1.087 | 1.025 | 1005 | 100 м2 | 100 м2 | 100 |  | 21114724 | 30 | Строительные работы | 0 | 1 | 289 | ТСН-2001.3-45. 45-1...45-42 | ТСН-2001.3-45-1 | 0 | 5213.97 | 3532.55 | 188.72 | 72.95 | 1492.7 | 110 | 0 | 0 | 0 | 0 | 0 | 0 | 92 | 68 | 2 | 1 | 2 | 0 | 12898.48 | 0 | 495178.04 | 495178.04 | 0 | 0 | 0
18 | 1 | 41 |  | 6,1 | 1.2-1-129 | ГЛИНА ОГНЕУПОРНАЯ МОЛОТАЯ | т | 1.596 | 0.38 |  |  |  |  | 14116.62 | 14116.62 | 0 | 0 | 0 | 0 | 0 | 0 | 0 | 0 | 0 |  | 21486466 | 756.29 | 756.29 | 0 | 0 | 0 | 0 | 0 | 0 | 0 | 756.29 | 756.29 | 0 | 0 | 0 | 0 | 0 | 0 | 0 | 0 | 0 | 1 | 1.025 |  |  | 1 | 1 | 1 | 11.41 |  |  |  |  | 3 | 1 | ТСН-2001.1. База. Р.2, о.1, поз.129 |  |  | 289 | 0 | 1.2-1-129 | 1 | 30 |  | 1 | 1 | 1 | 1 | 1 | 1 |  | 0 | 0 |  |  |  |  | 0 | 0 | [5 empty] | 0 |  | 0 | 14116.62 | 8845.0006 | 0 | 0 | 0 | 0 | 0 | 0 | 0 | 0 | 0 | [13 empty] | 110 | 132 | 1.087 | 1.025 | 1009 | т | т | 1000 |  | 21114724 | 30 | Строительные работы | 0 | 1 | 289 | ТСН-2001.3-45. 45-1...45-42 | ТСН-2001.3-45-1 | 0 | 756.29 | 756.29 | 0 | 0 | 0 | 0 | 0 |  | 0 | 0 | 0 | 0 | 0 | 0 | 2 | 1 | 2 | 0 | 0 | 0 | 14116.62 | 14116.62 | 0 | 0 | 0
18 | 1 | 40 |  | 6,2 | 1.1-1-939 | ПОРОШОК ШАМОТНЫЙ | т | 4.2 | 1 |  |  |  |  | 33762.83 | 33762.83 | 0 | 0 | 0 | 0 | 0 | 0 | 0 | 0 | 0 |  | 21486466 | 907.72 | 907.72 | 0 | 0 | 0 | 0 | 0 | 0 | 0 | 907.72 | 907.72 | 0 | 0 | 0 | 0 | 0 | 0 | 0 | 0 | 0 | 1 | 1.025 |  |  | 1 | 1 | 1 | 8.64 |  |  |  |  | 3 | 1 | ТСН-2001.1. База. Р.1, о.1, поз.939 |  |  | 289 | 0 | 1.1-1-939 | 1 | 30 |  | 1 | 1 | 1 | 1 | 1 | 1 |  | 0 | 0 |  |  |  |  | 0 | 0 | [5 empty] | 0 |  | 0 | 33762.83 | 8038.7683 | 0 | 0 | 0 | 0 | 0 | 0 | 0 | 0 | 0 | [13 empty] | 110 | 132 | 1.087 | 1.025 | 1009 | т | т | 1000 |  | 21114724 | 30 | Строительные работы | 0 | 1 | 289 | ТСН-2001.3-45. 45-1...45-42 | ТСН-2001.3-45-1 | 0 | 907.72 | 907.72 | 0 | 0 | 0 | 0 | 0 |  | 0 | 0 | 0 | 0 | 0 | 0 | 2 | 1 | 2 | 0 | 0 | 0 | 33762.83 | 33762.83 | 0 | 0 | 0
18 | 1 | 39 |  | 6,3 | 1.1-1-24 | АСБЕСТ ХРИЗОТИЛОВЫЙ ВОЛОКНИСТЫЙ, МАРКА К-6-30 | т | 4.2 | 1 |  |  |  |  | 78371.33 | 78371.33 | 0 | 0 | 0 | 0 | 0 | 0 | 0 | 0 | 0 |  | 21486466 | 2126.72 | 2126.72 | 0 | 0 | 0 | 0 | 0 | 0 | 0 | 2126.72 | 2126.72 | 0 | 0 | 0 | 0 | 0 | 0 | 0 | 0 | 0 | 1 | 1.025 |  |  | 1 | 1 | 1 | 8.56 |  |  |  |  | 3 | 1 | ТСН-2001.1. База. Р.1, о.1, поз.24 |  |  | 289 | 0 | 1.1-1-24 | 1 | 30 |  | 1 | 1 | 1 | 1 | 1 | 1 |  | 0 | 0 |  |  |  |  | 0 | 0 | [5 empty] | 0 |  | 0 | 78371.33 | 18659.8413 | 0 | 0 | 0 | 0 | 0 | 0 | 0 | 0 | 0 | [13 empty] | 110 | 132 | 1.087 | 1.025 | 1009 | т | т | 1000 |  | 21114724 | 30 | Строительные работы | 0 | 1 | 289 | ТСН-2001.3-45. 45-1...45-42 | ТСН-2001.3-45-1 | 0 | 2126.72 | 2126.72 | 0 | 0 | 0 | 0 | 0 |  | 0 | 0 | 0 | 0 | 0 | 0 | 2 | 1 | 2 | 0 | 0 | 0 | 78371.33 | 78371.33 | 0 | 0 | 0
18 | 1 | 38 |  | 6,4 | 1.1-1-1329 | ЦЕМЕНТ ОБЩЕСТРОИТЕЛЬНЫЙ, ПОРТЛАНДЦЕМЕНТ ОБЩЕГО НАЗНАЧЕНИЯ, МАРКА 400 | т | 0.5292 | 0.126 |  |  |  |  | 1785.03 | 1785.03 | 0 | 0 | 0 | 0 | 0 | 0 | 0 | 0 | 0 |  | 21486466 | 332.74 | 332.74 | 0 | 0 | 0 | 0 | 0 | 0 | 0 | 332.74 | 332.74 | 0 | 0 | 0 | 0 | 0 | 0 | 0 | 0 | 0 | 1 | 1.025 |  |  | 1 | 1 | 1 | 9.89 |  |  |  |  | 3 | 1 | ТСН-2001.1. База. Р.1, о.1, поз.1329 |  |  | 289 | 0 | 1.1-1-1329 | 1 | 30 |  | 1 | 1 | 1 | 1 | 1 | 1 |  | 0 | 0 |  |  |  |  | 0 | 0 | [5 empty] | 0 |  | 0 | 1785.03 | 3373.0686 | 0 | 0 | 0 | 0 | 0 | 0 | 0 | 0 | 0 | [13 empty] | 110 | 132 | 1.087 | 1.025 | 1009 | т | т | 1000 |  | 21114724 | 30 | Строительные работы | 0 | 1 | 289 | ТСН-2001.3-45. 45-1...45-42 | ТСН-2001.3-45-1 | 0 | 332.74 | 332.74 | 0 | 0 | 0 | 0 | 0 |  | 0 | 0 | 0 | 0 | 0 | 0 | 2 | 1 | 2 | 0 | 0 | 0 | 1785.03 | 1785.03 | 0 | 0 | 0
17 | 1 | 48 | 48 | 7 | 3.13-16-2 | ОКЛЕЙКА БЕТОННОЙ ПОВЕРХНОСТИ СТЕКЛОТКАНЬЮ НА ЭПОКСИДНОЙ ШПАТЛЕВКЕ В ОДИН СЛОЙ | м2 | 420 | 0 |  |  |  |  | 222809.33 | 28291.96 | 9991.64 | 6053.05 | 184525.73 | 0 | 849.072 | 0 | 0 | 155001.61 | 81191.32 |  | 21486466 | 43.1536 | 14.74 | 2.5587 | 0.84813 | 25.8549 | 0 | 1.9308 | 0 | 0 | 36.07 | 14.74 | 1.78 | 0.59 | 19.55 | 0 | 1.46 | 0 | 0 | 84 | 44 | 1.047 | 1 |  |  | 1 | 16.23 | 8.88 | 4.57 |  |  |  |  | 0 | 1 | ТСН-2001.3. База. Сб.13, т.16, поз.2 |  |  | 97 | 0 | 3.13-16-2 | 1 | 30 |  | 16.23 | 1 | 1 | 1 | 1 | 1 |  | 84 | 44 |  |  |  |  | 0 | 0 | [5 empty] | 0 |  | 0 | 222809.33 | 67.3618 | 23.7896 | 14.412 | 439.347 | 0 | 2.0216 | 0 | 0 | 155001.6132 | 81191.3212 |  |  |  |  | )*1,15)*1,25 | )*1,15)*1,25 | )*1,15)*1,15 |  | )*1,15)*1,15 | )*1,15)*1,25 |  |  |  | 100 | 64 | 1.047 | 1 | 1005 | м2 | м2 | 1 |  | 21114532 | 30 | Строительные работы | 0 | 1 | 97 | ТСН-2001.3-13. 13-1...13-16, 13-17-1...13-17-4 | ТСН-2001.3-13-1 | 0 | 36.07 | 14.74 | 1.78 | 0.59 | 19.55 | 1.46 | 0 | 0 | 0 | 0 | 0 | 0 | 84 | 44 | 2 | 1 | 2 | 0 | 10048.06 | 0 | 469050.32 | 469050.32 | 0 | 0 | 0
18 | 1 | 46 |  | 7,1 | 1.1-1-1488 | ШПАТЛЕВКА ЭПОКСИДНАЯ, МАРКА ЭП-0010,0020 | кг | 798 | 1.9 |  |  |  |  | 131387.83 | 131387.83 | 0 | 0 | 0 | 0 | 0 | 0 | 0 | 0 | 0 |  | 21486466 | 54.16 | 54.16 | 0 | 0 | 0 | 0 | 0 | 0 | 0 | 54.16 | 54.16 | 0 | 0 | 0 | 0 | 0 | 0 | 0 | 0 | 0 | 1 | 1 |  |  | 1 | 1 | 1 | 3.04 |  |  |  |  | 3 | 1 | ТСН-2001.1. База. Р.1, о.1, поз.1488 |  |  | 97 | 0 | 1.1-1-1488 | 1 | 30 |  | 1 | 1 | 1 | 1 | 1 | 1 |  | 0 | 0 |  |  |  |  | 0 | 0 | [5 empty] | 0 |  | 0 | 131387.83 | 164.6464 | 0 | 0 | 0 | 0 | 0 | 0 | 0 | 0 | 0 | [13 empty] | 100 | 64 | 1.047 | 1 | 1009 | кг | кг | 1 |  | 21114532 | 30 | Строительные работы | 0 | 1 | 97 | ТСН-2001.3-13. 13-1...13-16, 13-17-1...13-17-4 | ТСН-2001.3-13-1 | 0 | 54.16 | 54.16 | 0 | 0 | 0 | 0 | 0 |  | 0 | 0 | 0 | 0 | 0 | 0 | 2 | 1 | 2 | 0 | 0 | 0 | 131387.83 | 131387.83 | 0 | 0 | 0
18 | 1 | 45 |  | 7,2 | 1.1-1-1263 | ТКАНИ СТЕКЛЯННЫЕ КОНСТРУКЦИОННЫЕ, МАРКА Т-10 | м2 | 462 | 1.1 |  |  |  |  | 54552.59 | 54552.59 | 0 | 0 | 0 | 0 | 0 | 0 | 0 | 0 | 0 |  | 21486466 | 8.24 | 8.24 | 0 | 0 | 0 | 0 | 0 | 0 | 0 | 8.24 | 8.24 | 0 | 0 | 0 | 0 | 0 | 0 | 0 | 0 | 0 | 1 | 1 |  |  | 1 | 1 | 1 | 14.33 |  |  |  |  | 3 | 1 | ТСН-2001.1. База. Р.1, о.1, поз.1263 |  |  | 97 | 0 | 1.1-1-1263 | 1 | 30 |  | 1 | 1 | 1 | 1 | 1 | 1 |  | 0 | 0 |  |  |  |  | 0 | 0 | [5 empty] | 0 |  | 0 | 54552.59 | 118.0792 | 0 | 0 | 0 | 0 | 0 | 0 | 0 | 0 | 0 | [13 empty] | 100 | 64 | 1.047 | 1 | 1005 | м2 | м2 | 1 |  | 21114532 | 30 | Строительные работы | 0 | 1 | 97 | ТСН-2001.3-13. 13-1...13-16, 13-17-1...13-17-4 | ТСН-2001.3-13-1 | 0 | 8.24 | 8.24 | 0 | 0 | 0 | 0 | 0 |  | 0 | 0 | 0 | 0 | 0 | 0 | 2 | 1 | 2 | 0 | 0 | 0 | 54552.59 | 54552.59 | 0 | 0 | 0
17 | 1 | 51 | 51 | 8 | 3.8-28-1 | УСТАНОВКА И РАЗБОРКА ИНВЕНТАРНЫХ ЛЕСОВ ВНУТРЕННИХ ТРУБЧАТЫХ ПРИ ВЫСОТЕ ПОМЕЩЕНИЙ ДО 6 М (БЕЗ ЗАТРАТ ПО ЭКСПЛУАТАЦИИ ЛЕСОВ) | 100 м2 | 0.2 | 0 |  |  |  |  | 3917.24 | 7.37 | 53.24 | 23.21 | 3856.63 | 0 | 20.9914 | 0 | 0 | 2931.04 | 1696.92 |  | 21486466 | 1178.3081 | 14.63 | 28.8938 | 6.8281 | 1134.7843 | 0 | 100.2455 | 0 | 0 | 892.79 | 14.63 | 20.1 | 4.75 | 858.06 | 0 | 75.8 | 0 | 0 | 76 | 44 | 1.047 | 1 |  |  | 1 | 16.23 | 8.8 | 2.52 |  |  |  |  | 0 | 1 | ТСН-2001.3. База. Сб.8, т.28, поз.1 |  |  | 69 | 0 | 3.8-28-1 | 1 | 30 |  | 16.23 | 1 | 1 | 1 | 1 | 1 |  | 76 | 44 |  |  |  |  | 0 | 0 | [5 empty] | 0 |  | 0 | 3917.24 | 36.8676 | 266.2155 | 116.029 | 19283.1749 | 0 | 104.957 | 0 | 0 | 2931.0388 | 1696.9172 |  |  |  |  | )*1,15)*1,25 | )*1,15)*1,25 | )*1,15)*1,15 |  | )*1,15)*1,15 | )*1,15)*1,25 |  |  |  | 91 | 70 | 1.047 | 1 | 1005 | 100 м2 | 100 м2 | 100 |  | 21114504 | 30 | Строительные работы | 0 | 1 | 69 | ТСН-2001.3-8. 8-27, 8-28 | ТСН-2001.3-8-6 | 0 | 892.79 | 14.63 | 20.1 | 4.75 | 858.06 | 75.8 | 0 | 0 | 0 | 0 | 0 | 0 | 76 | 44 | 2 | 1 | 2 | 0 | 38.53 | 0 | 8583.73 | 8583.73 | 0 | 0 | 0
17 | 1 | 52 | 52 | 9 | 6.69-19-1 | ПОГРУЗКА И ВЫГРУЗКА ВРУЧНУЮ СТРОИТЕЛЬНОГО МУСОРА НА ТРАНСПОРТНЫЕ СРЕДСТВА | т | 30.24 | 0 |  |  |  |  | 4943.36 | 0 | 0 | 0 | 4943.36 | 0 | 32.2945 | 0 | 0 | 3756.95 | 2175.08 |  | 21486466 | 9.62 | 0 | 0 | 0 | 9.62 | 0 | 1.02 | 0 | 0 | 9.62 | 0 | 0 | 0 | 9.62 | 0 | 1.02 | 0 | 0 | 76 | 44 | 1.047 | 1.002 |  |  | 1 | 16.23 | 1 | 1 |  |  |  |  | 0 | 1 | ТСН-2001.6. База. Сб.69, т.19, поз.1 |  |  | 682 | 0 | 6.69-19-1 | 1 | 60 |  | 16.23 | 1 | 1 | 1 | 1 | 1 |  | 76 | 44 |  |  |  |  | 0 | 0 | [5 empty] | 0 |  | 0 | 4943.36 | 0 | 0 | 0 | 163.4708 | 0 | 1.0679 | 0 | 0 | 3756.9536 | 2175.0784 | [13 empty] | 91 | 70 | 1.047 | 1.002 | 1009 | т | т | 1000 |  | 21115117 | 60 | Ремонтно-строительные работы | 0 | 1 | 682 | ТСН-2001.6-69. 69-1...69-49 | ТСН-2001.6-69-1 | 0 | 9.62 | 0 | 0 | 0 | 9.62 | 1.02 | 0 | 0 | 0 | 0 | 0 | 0 | 76 | 44 | 2 | 1 | 2 | 0 | 0 | 0 | 10875.39 | 10875.39 | 0 | 0 | 0
17 | 1 |  |  | 10 | 15.1-40-5 | ПЕРЕВОЗКА СТРОИТЕЛЬНОГО МУСОРА НА РАССТОЯНИЕ 40 КМ АВТОСАМОСВАЛАМИ ГРУЗОПОДЪЕМНОСТЬЮ ДО 16 Т, ПЕРЕВОЗКА ДО 40 КМ | т | 30.24 | 0 |  |  |  |  | 13064.16 | 0 | 13064.16 | 0 | 0 | 0 | 0 | 0 | 0 | 0 | 0 |  | 21486466 | 80.6 | 0 | 80.6 | 0 | 0 | 0 | 0 | 0 | 0 | 80.6 | 0 | 80.6 | 0 | 0 | 0 | 0 | 0 | 0 | 0 | 0 | 1 | 1 |  |  | 1 | 1 | 5.36 | 1 |  |  |  |  | 0 | 4 | ТСН-2001.15. База. Сб.1, т.40, поз.5 |  |  | 1113 | 0 | 15.1-40-5 | 1 | 150 |  | 1 | 1 | 1 | 1 | 1 | 1 |  | 0 | 0 |  |  |  |  | 0 | 0 | [5 empty] | 0 |  | 0 | 13064.16 | 0 | 432.016 | 0 | 0 | 0 | 0 | 0 | 0 | 0 | 0 | [13 empty] | 0 | 0 | 1 | 1 | 1009 | т | т | 1000 |  | 21115548 | 150 | Транспортные затраты | 0 | 4 | 1113 | ТСН-2001.15-1. Перевозка строительного мусора | ТСН-2001.15-1-5 | 0 | 80.6 | 0 | 80.6 | 0 | 0 | 0 | 0 | 0 | 0 | 0 | 0 | 0 | 0 | 0 | 2 | 1 | 2 | 0 | 0 | 0 | 13064.16 | 0 | 0 | 13064.16 | 0
51 | 1 | 3 | 20 |  | Новая локальная смета | Новая локальная смета | [7 empty] | 1437216.64 | 714601.03 | 69299.62 | 30991.05 | 653315.99 | 0 | 3267.5363 | 0 | 0 | 538190.83 | 340683.1 |  |  | 1437216.64 | 714601.03 | 69299.62 | 30991.05 | 653315.99 | 0 | 3267.5363 | 0 | 0 | 538190.83 | 340683.1 |  |  | 0 | 0 | 0 | 2367535.72 | 2354471.56 | 0 | 13064.16 | [6 empty] | 0 | 0 | 0 | 2367535.72 | 2354471.56 | 0 | 13064.16 | [57 empty] | 0
50 | 0 | 0 | 1 | 201 | 1437216.64 | ПЗ | Прямые затраты |  |  | 201 | 1 | 3 |  | 2
50 | 0 | 0 | 1 | 202 | 714601.03 | СтМат | Стоимость материальных ресурсов |  |  | 202 | 2 | 3 |  | 2
50 | 0 | 0 | 1 | 222 | 0 | СтМатЗак | Стоимость материалов заказчика |  |  | 222 | 3 | 3 |  | 2
50 | 0 | 0 | 1 | 216 | 0 | Оборуд | Стоимость оборудования |  |  | 216 | 4 | 3 |  | 2
50 | 0 | 0 | 1 | 223 | 0 | ОборудЗак | Стоимость оборудования заказчика |  |  | 223 | 5 | 3 |  | 2
50 | 0 | 0 | 1 | 203 | 69299.62 | ЭММ | Эксплуатация машин |  |  | 203 | 6 | 3 |  | 2
50 | 0 | 0 | 1 | 204 | 30991.05 | ЗПМ | ЗП машинистов |  |  | 204 | 7 | 3 |  | 2
50 | 0 | 0 | 1 | 205 | 653315.99 | ОЗП | Основная ЗП рабочих |  |  | 205 | 8 | 3 |  | 2
50 | 0 | 0 | 1 | 214 | 2354471.56 | Строит | Строительные работы с НР и СП |  |  | 214 | 9 | 3 |  | 2
50 | 0 | 0 | 1 | 215 | 0 | Монтаж | Монтажные работы с НР и СП |  |  | 215 | 10 | 3 |  | 2
50 | 0 | 0 | 1 | 217 | 13064.16 | Прочие | Прочие работы с НР и СП |  |  | 217 | 11 | 3 |  | 2
50 | 0 | 0 | 1 | 206 | 0 | ВозврМат | Возврат материалов |  |  | 206 | 12 | 3 |  | 2
50 | 0 | 0 | 1 | 207 | 3267.5363 | ТрудСтр | Трудозатраты строителей |  |  | 207 | 13 | 3 |  | -1
50 | 0 | 0 | 1 | 208 | 0 | ТрудМаш | Трудозатраты машинистов |  |  | 208 | 14 | 3 |  | -1
50 | 0 | 0 | 1 | 209 | 0 | ТранспМат | Транспорт материалов |  |  | 209 | 15 | 3 |  | 2
50 | 0 | 0 | 1 | 210 | 538190.83 | НР | Накладные расходы |  |  | 210 | 16 | 3 |  | 2
50 | 0 | 0 | 1 | 211 | 340683.1 | СмПриб | Сметная прибыль |  |  | 211 | 17 | 3 |  | 2
50 | 0 | 0 | 1 | 224 | 2367535.72 | Всего | Всего с НР и СП |  |  | 224 | 18 | 3 |  | 2
51 | 93 | 1 | 12 |  | Новый объект | Обмуровка Переделкино | [7 empty] | 1437216.64 | 714601.03 | 69299.62 | 30991.05 | 653315.99 | 0 | 3267.5363 | 0 | 0 | 538190.83 | 340683.1 | [15 empty] | 0 | 0 | 0 | 2367535.72 | 2354471.56 | 0 | 13064.16 | [70 empty] | 0
50 | 0 | 0 | 1 | 201 | 1437216.64 | ПЗ | Прямые затраты |  |  | 201 | 1 | 3 |  | 2
50 | 0 | 0 | 1 | 202 | 714601.03 | СтМат | Стоимость материальных ресурсов |  |  | 202 | 2 | 3 |  | 2
50 | 0 | 0 | 1 | 222 | 0 | СтМатЗак | Стоимость материалов заказчика |  |  | 222 | 3 | 3 |  | 2
50 | 0 | 0 | 1 | 216 | 0 | Оборуд | Стоимость оборудования |  |  | 216 | 4 | 3 |  | 2
50 | 0 | 0 | 1 | 223 | 0 | ОборудЗак | Стоимость оборудования заказчика |  |  | 223 | 5 | 3 |  | 2
50 | 0 | 0 | 1 | 203 | 69299.62 | ЭММ | Эксплуатация машин |  |  | 203 | 6 | 3 |  | 2
50 | 0 | 0 | 1 | 204 | 30991.05 | ЗПМ | ЗП машинистов |  |  | 204 | 7 | 3 |  | 2
50 | 0 | 0 | 1 | 205 | 653315.99 | ОЗП | Основная ЗП рабочих |  |  | 205 | 8 | 3 |  | 2
50 | 0 | 0 | 1 | 214 | 2354471.56 | Строит | Строительные работы с НР и СП |  |  | 214 | 9 | 3 |  | 2
50 | 0 | 0 | 1 | 215 | 0 | Монтаж | Монтажные работы с НР и СП |  |  | 215 | 10 | 3 |  | 2
50 | 0 | 0 | 1 | 217 | 13064.16 | Прочие | Прочие работы с НР и СП |  |  | 217 | 11 | 3 |  | 2
50 | 0 | 0 | 1 | 206 | 0 | ВозврМат | Возврат материалов |  |  | 206 | 12 | 3 |  | 2
50 | 0 | 0 | 1 | 207 | 3267.5363 | ТрудСтр | Трудозатраты строителей |  |  | 207 | 13 | 3 |  | -1
50 | 0 | 0 | 1 | 208 | 0 | ТрудМаш | Трудозатраты машинистов |  |  | 208 | 14 | 3 |  | -1
50 | 0 | 0 | 1 | 209 | 0 | ТранспМат | Транспорт материалов |  |  | 209 | 15 | 3 |  | 2
50 | 0 | 0 | 1 | 210 | 538190.83 | НР | Накладные расходы |  |  | 210 | 16 | 3 |  | 2
50 | 0 | 0 | 1 | 211 | 340683.1 | СмПриб | Сметная прибыль |  |  | 211 | 17 | 3 |  | 2
50 | 0 | 0 | 1 | 224 | 2367535.72 | Всего | Всего с НР и СП |  |  | 224 | 18 | 3 |  | 2
-1
75 | Уровень цен | 2015 | 0 | 4 | 0 | 0 | 2 | 1 | 1 | 97 | 69 | 0 | 21486466 | 1
1 | Сборник индексов | ТСН-2001 ремонт | 2015 | 4 | 1 | 1 | 0 | 2 | 1 | 1 | 1 | 1 | 1 | 1 | 1 | 1
2 | Вид цен |  | 0 | 0
1 | Сборник индексов | ТСН-2001 ремонт | 2013 | 0 | 1 | 1 | 0 | 2 | 1 | 1 | 1 | 1 | 1 | 1 | 1 | 1
65 |  | 1 | 0 | 200

## SourceObSm
0 | Smeta.RU (495) 974-1589 |  | _OBSM_ |  | 0 | 0 | 0 | Smeta.RU |  | 1 | 48718
1 | 42 | 0 |  | 0 | Новый объект | Обмуровка Переделкино |  | 0 | [5 empty] | 0 | 0 | 0 | 166 | 0 | [17 empty] | Сметные нормы списания | Коды ОКП для ТСН-2001 | 1 | 1 | 0 | 0 | 1 | 0 | 6 | 2 | 1 | 1 | 0 | 0 | 0 | 0 | 0 | ТСН 2001- Ремонт | Типовой расчет для ТСН-2001 (Ремонт) | ТСН-2001 | ТСН-2001 | ТСН-2001 | ТСН-2001 | 0 | 0 | 8 | 0
22 | 0 | 0 | 21486466 | 0 | 3
3 | 1 | Новая локальная смета | Новая локальная смета | 2354.47 | 0 | 0 | 13.06 | 2367.53 | 653.32 | [9 empty] | 0 | 0 | 0 | 1437216.64 | 714601.03 | 0 | 0 | 0 | 69299.62 | 30991.05 | 653315.99 | 2354471.56 | 0 | 13064.16 | 0 | 3267.5363 | 0 | 0 | 538190.83 | 340683.1 | 2367535.72
51 |  |  |  | 2354.47 | 0 | 0 | 13.06 | 2367.53 | 653.32
50 | 0 | 0 | 1 | 201 | 1437216.64 | ПЗ | Прямые затраты |  |  | 201 | 1 | 3 |  | 2
50 | 0 | 0 | 1 | 202 | 714601.03 | СтМат | Стоимость материальных ресурсов |  |  | 202 | 2 | 3 |  | 2
50 | 0 | 0 | 1 | 222 | 0 | СтМатЗак | Стоимость материалов заказчика |  |  | 222 | 3 | 3 |  | 2
50 | 0 | 0 | 1 | 216 | 0 | Оборуд | Стоимость оборудования |  |  | 216 | 4 | 3 |  | 2
50 | 0 | 0 | 1 | 223 | 0 | ОборудЗак | Стоимость оборудования заказчика |  |  | 223 | 5 | 3 |  | 2
50 | 0 | 0 | 1 | 203 | 69299.62 | ЭММ | Эксплуатация машин |  |  | 203 | 6 | 3 |  | 2
50 | 0 | 0 | 1 | 204 | 30991.05 | ЗПМ | ЗП машинистов |  |  | 204 | 7 | 3 |  | 2
50 | 0 | 0 | 1 | 205 | 653315.99 | ОЗП | Основная ЗП рабочих |  |  | 205 | 8 | 3 |  | 2
50 | 0 | 0 | 1 | 214 | 2354471.56 | Строит | Строительные работы с НР и СП |  |  | 214 | 9 | 3 |  | 2
50 | 0 | 0 | 1 | 215 | 0 | Монтаж | Монтажные работы с НР и СП |  |  | 215 | 10 | 3 |  | 2
50 | 0 | 0 | 1 | 217 | 13064.16 | Прочие | Прочие работы с НР и СП |  |  | 217 | 11 | 3 |  | 2
50 | 0 | 0 | 1 | 206 | 0 | ВозврМат | Возврат материалов |  |  | 206 | 12 | 3 |  | 2
50 | 0 | 0 | 1 | 207 | 3267.5363 | ТрудСтр | Трудозатраты строителей |  |  | 207 | 13 | 3 |  | -1
50 | 0 | 0 | 1 | 208 | 0 | ТрудМаш | Трудозатраты машинистов |  |  | 208 | 14 | 3 |  | -1
50 | 0 | 0 | 1 | 209 | 0 | ТранспМат | Транспорт материалов |  |  | 209 | 15 | 3 |  | 2
50 | 0 | 0 | 1 | 210 | 538190.83 | НР | Накладные расходы |  |  | 210 | 16 | 3 |  | 2
50 | 0 | 0 | 1 | 211 | 340683.1 | СмПриб | Сметная прибыль |  |  | 211 | 17 | 3 |  | 2
50 | 0 | 0 | 1 | 224 | 2367535.72 | Всего | Всего с НР и СП |  |  | 224 | 18 | 3 |  | 2
-1
75 | Уровень цен | 2015 | 0 | 4 | 0 | 0 | 2 | 1 | 1 | 97 | 69 | 0 | 21486466 | 1
1 | Сборник индексов | ТСН-2001 ремонт | 2015 | 4 | 1 | 1 | 0 | 2 | 1 | 1 | 1 | 1 | 1 | 1 | 1 | 1
2 | Вид цен |  | 0 | 0
1 | Сборник индексов | ТСН-2001 ремонт | 2013 | 0 | 1 | 1 | 0 | 2 | 1 | 1 | 1 | 1 | 1 | 1 | 1 | 1

## SmtRes
24 | 21486466 | 21486472 | 7157835 | 7157832 | 1 | 7157832 | 1 | 9999990008 |  | ТРУДОЗАТРАТЫ РАБОЧИХ (ЭСН) | 1191 | 1013 | чел.-ч. | чел.-ч. | 1 | 19.0325 | 0 | 0 | 0 | 0 | 0 | 1 | 1 | 0 | 0 | 16.55 | )*1,15 | 1 | 2 | 21486475 | 1 | 0 | 1 | 0 | 0 | 0 | 0 | 0 | 0 | 0 | 0 | 0 | 0 | 0 | 0 | 0 | 0 | 0 | 0 | 0 | 0 | 0 | 0 | 0 | 0 | 0
24 | 21486466 | 21486472 | 7159942 | 7157832 | 1 | 7157832 | 2 | 2.0-0-0 |  | СТОИМОСТЬ ПРОЧИХ МАШИН (ЭСН) | 1344 | 1008 | руб. | руб. | 1 | 18.0205 | 0 | 1 | 0 | 0 | 0 | 1 | 1 | 0 | 0 | 15.67 | )*1,15 | 0 | 2 | 21486476 | 1 | 0 | 2 | 0 | 0 | 0 | 0 | 0 | 0 | 0 | 0 | 0 | 0 | 0 | 0 | 0 | 0 | 0 | 0 | 0 | 0 | 0 | 0 | 0 | 0 | 0
25 | 21486466 | 21486556 | 7157835 | 7157832 | 1 | 7157832 | 1 | 9999990008 |  | ТРУДОЗАТРАТЫ РАБОЧИХ (ЭСН) | 1191 | 1013 | чел.-ч. | чел.-ч. | 1 | 2.2483 | 0 | 0 | 0 | 0 | 0 | 1 | 1 | 0 | 0 | 1.7 | )*1,15)*1,15 | 1 | 2 | 21486557 | 1 | 0 | 3 | 0 | 0 | 0 | 0 | 0 | 0 | 0 | 0 | 0 | 0 | 0 | 0 | 0 | 0 | 0 | 0 | 0 | 0 | 0 | 0 | 0 | 0 | 0
25 | 21486466 | 21486556 | 7231421 | 1 | 1 | 7157832 | 2 | 2.1-18-7 | ТСН-2001.2. База. п.1-18-7 (183001) | АВТОМОБИЛИ ГРУЗОВЫЕ БОРТОВЫЕ, ГРУЗОПОДЪЕМНОСТЬ ДО 5 Т | 1368 | 1011 | маш.-ч | маш.-ч | 1 | 0.43125 | 0 | 74.44 | 17.59 | 0 | 0 | 1 | 1 | 0 | 0 | 0.3 | )*1,15)*1,25 | 0 | 2 | 21486558 | 1 | 0 | 4 | 0 | 0 | 0 | 0 | 0 | 0 | 0 | 0 | 0 | 0 | 0 | 0 | 0 | 0 | 0 | 0 | 0 | 0 | 0 | 0 | 0 | 0 | 0
25 | 21486466 | 21486556 | 7230862 | 1 | 1 | 7157832 | 2 | 2.1-3-94 | ТСН-2001.2. База. п.1-3-94 (039701) | ПОДЪЕМНИКИ ШАХТНЫЕ ДЛЯ ФУТЕРОВКИ ПРОМЫШЛЕННЫХ ТРУБ, ВЫСОТА ДО 120 М | 1368 | 1011 | маш.-ч | маш.-ч | 1 | 0.02875 | 0 | 239.28 | 81.03 | 0 | 0 | 1 | 1 | 0 | 0 | 0.02 | )*1,15)*1,25 | 0 | 2 | 21486559 | 1 | 0 | 5 | 0 | 0 | 0 | 0 | 0 | 0 | 0 | 0 | 0 | 0 | 0 | 0 | 0 | 0 | 0 | 0 | 0 | 0 | 0 | 0 | 0 | 0 | 0
25 | 21486466 | 21486556 | 7230894 | 1 | 1 | 7157832 | 2 | 2.1-4-8 | ТСН-2001.2. База. п.1-4-8 (040201) | ПОГРУЗЧИКИ НА АВТОМОБИЛЬНОМ ХОДУ, ГРУЗОПОДЪЕМНОСТЬ ДО 1 Т | 1368 | 1011 | маш.-ч | маш.-ч | 1 | 0.014375 | 0 | 68.87 | 18.34 | 0 | 0 | 1 | 1 | 0 | 0 | 0.01 | )*1,15)*1,25 | 0 | 2 | 21486560 | 1 | 0 | 6 | 0 | 0 | 0 | 0 | 0 | 0 | 0 | 0 | 0 | 0 | 0 | 0 | 0 | 0 | 0 | 0 | 0 | 0 | 0 | 0 | 0 | 0 | 0
25 | 21486466 | 21486556 | 7235144 | 1 | 1 | 7157832 | 3 | 1.3-4-36 | ТСН-2001.1. База. Р.3, о.4, поз.36 | АРМАТУРНЫЕ ЗАГОТОВКИ (СТЕРЖНИ, ХОМУТЫ И Т.П.), НЕ СОБРАННЫЕ В КАРКАСЫ ИЛИ СЕТКИ, АНКЕРНЫЕ ДЕТАЛИ ПРОСТЫЕ | 1348 | 1009 | т | т | 1000 | 0.03 | 4495.65 | 0 | 0 | 0 | 0 | 0 | 0 | 0 | 0 | 0.03 |  | 0 | 1 | -1 | 0 | 0 |  | 0 | 0 | 0 | 0 | 0 | 0 | 0 | 0 | 0 | 0 | 0 | 0 | 0 | 0 | 0 | 0 | 0 | 0 | 0 | 0 | 0 | 0 | 0
27 | 21486466 | 21486580 | 7157835 | 7157832 | 1 | 7157832 | 1 | 9999990008 |  | ТРУДОЗАТРАТЫ РАБОЧИХ (ЭСН) | 1191 | 1013 | чел.-ч. | чел.-ч. | 1 | 22.747 | 0 | 0 | 0 | 0 | 0 | 1 | 1 | 0 | 0 | 17.2 | )*1,15)*1,15 | 1 | 2 | 21486581 | 1 | 0 | 8 | 0 | 0 | 0 | 0 | 0 | 0 | 0 | 0 | 0 | 0 | 0 | 0 | 0 | 0 | 0 | 0 | 0 | 0 | 0 | 0 | 0 | 0 | 0
27 | 21486466 | 21486580 | 7231421 | 1 | 1 | 7157832 | 2 | 2.1-18-7 | ТСН-2001.2. База. п.1-18-7 (183001) | АВТОМОБИЛИ ГРУЗОВЫЕ БОРТОВЫЕ, ГРУЗОПОДЪЕМНОСТЬ ДО 5 Т | 1368 | 1011 | маш.-ч | маш.-ч | 1 | 1.8687 | 0 | 74.44 | 17.59 | 0 | 0 | 1 | 1 | 0 | 0 | 1.3 | )*1,15)*1,25 | 0 | 2 | 21486582 | 1 | 0 | 9 | 0 | 0 | 0 | 0 | 0 | 0 | 0 | 0 | 0 | 0 | 0 | 0 | 0 | 0 | 0 | 0 | 0 | 0 | 0 | 0 | 0 | 0 | 0
27 | 21486466 | 21486580 | 7230894 | 1 | 1 | 7157832 | 2 | 2.1-4-8 | ТСН-2001.2. База. п.1-4-8 (040201) | ПОГРУЗЧИКИ НА АВТОМОБИЛЬНОМ ХОДУ, ГРУЗОПОДЪЕМНОСТЬ ДО 1 Т | 1368 | 1011 | маш.-ч | маш.-ч | 1 | 0.1725 | 0 | 68.87 | 18.34 | 0 | 0 | 1 | 1 | 0 | 0 | 0.12 | )*1,15)*1,25 | 0 | 2 | 21486583 | 1 | 0 | 10 | 0 | 0 | 0 | 0 | 0 | 0 | 0 | 0 | 0 | 0 | 0 | 0 | 0 | 0 | 0 | 0 | 0 | 0 | 0 | 0 | 0 | 0 | 0
27 | 21486466 | 21486580 | 7231043 | 1 | 1 | 7157832 | 2 | 2.1-6-24 | ТСН-2001.2. База. п.1-6-24 (067101) | РАСТВОРОСМЕСИТЕЛИ ПЕРЕДВИЖНЫЕ, ЕМКОСТЬ ДО 65 Л | 1368 | 1011 | маш.-ч | маш.-ч | 1 | 0.23 | 0 | 14.67 | 12.2 | 0 | 0 | 1 | 1 | 0 | 0 | 0.16 | )*1,15)*1,25 | 0 | 2 | 21486584 | 1 | 0 | 11 | 0 | 0 | 0 | 0 | 0 | 0 | 0 | 0 | 0 | 0 | 0 | 0 | 0 | 0 | 0 | 0 | 0 | 0 | 0 | 0 | 0 | 0 | 0
27 | 21486466 | 21486580 | 7232573 | 1 | 1 | 7157832 | 3 | 1.1-1-887 | ТСН-2001.1. База. Р.1, о.1, поз.887 | ПЛИТЫ МИНЕРАЛОВАТНЫЕ ТЕПЛОИЗОЛЯЦИОННЫЕ НА СИНТЕТИЧЕСКОМ СВЯЗУЮЩЕМ, ЖЕСТКИЕ | 1339 | 1007 | м3 | м3 | 1 | 0.93 | 901.23 | 0 | 0 | 0 | 0 | 0 | 0 | 0 | 0 | 0.93 |  | 0 | 1 | -1 | 0 | 0 |  | 0 | 0 | 0 | 0 | 0 | 0 | 0 | 0 | 0 | 0 | 0 | 0 | 0 | 0 | 0 | 0 | 0 | 0 | 0 | 0 | 0 | 0 | 0
27 | 21486466 | 21486580 | 7234809 | 1 | 1 | 7157832 | 3 | 1.2-2-8 | ТСН-2001.1. База. Р.2, о.2, поз.8 | ВОЛОКНО ОГНЕУПОРНОЕ | 1348 | 1009 | т | т | 1000 | 0.026 | 11461.84 | 0 | 0 | 0 | 0 | 0 | 0 | 0 | 0 | 0.026 |  | 0 | 1 | -1 | 0 | 0 |  | 0 | 0 | 0 | 0 | 0 | 0 | 0 | 0 | 0 | 0 | 0 | 0 | 0 | 0 | 0 | 0 | 0 | 0 | 0 | 0 | 0 | 0 | 0
30 | 21486466 | 21486563 | 7157835 | 7157832 | 1 | 7157832 | 1 | 9999990008 |  | ТРУДОЗАТРАТЫ РАБОЧИХ (ЭСН) | 1191 | 1013 | чел.-ч. | чел.-ч. | 1 | 0.64 | 0 | 0 | 0 | 0 | 0 | 1 | 0 | 0 | 0 | 0.64 |  | 1 | 2 | 21486564 | 1 | 0 | 14 | 0 | 0 | 0 | 0 | 0 | 0 | 0 | 0 | 0 | 0 | 0 | 0 | 0 | 0 | 0 | 0 | 0 | 0 | 0 | 0 | 0 | 0 | 0
30 | 21486466 | 21486563 | 7159942 | 7157832 | 1 | 7157832 | 2 | 2.0-0-0 |  | СТОИМОСТЬ ПРОЧИХ МАШИН (ЭСН) | 1344 | 1008 | руб. | руб. | 1 | 0.36 | 0 | 1 | 0 | 0 | 0 | 1 | 0 | 0 | 0 | 0.36 |  | 0 | 2 | 21486565 | 1 | 0 | 15 | 0 | 0 | 0 | 0 | 0 | 0 | 0 | 0 | 0 | 0 | 0 | 0 | 0 | 0 | 0 | 0 | 0 | 0 | 0 | 0 | 0 | 0 | 0
30 | 21486466 | 21486563 | 7182707 | 7157832 | 1 | 7157832 | 3 | 0.0-0-0 |  | СТОИМОСТЬ ПРОЧИХ МАТЕРИАЛОВ (ЭСН) | 1344 | 1008 | руб. | руб. | 1 | 0.04 | 1 | 0 | 0 | 0 | 0 | 1 | 0 | 0 | 0 | 0.04 |  | 0 | 2 | 21486572 | 1 | 0 | 16 | 0 | 0 | 0 | 0 | 0 | 0 | 0 | 0 | 0 | 0 | 0 | 0 | 0 | 0 | 0 | 0 | 0 | 0 | 0 | 0 | 0 | 0 | 0
30 | 21486466 | 21486563 | 7232702 | 1 | 1 | 7157832 | 3 | 1.1-1-1028 | ТСН-2001.1. База. Р.1, о.1, поз.1028 | СЕТКА ПРОВОЛОЧНАЯ ОБЩЕСТРОИТЕЛЬНАЯ ПЛЕТЕНАЯ, СВЕТЛАЯ, КВАДРАТ 12Х12 ММ, ТОЛЩИНА 1,4 ММ | 1327 | 1005 | м2 | м2 | 1 | 1.05 | 19.5 | 0 | 0 | 0 | 0 | 1 | 0 | 0 | 0 | 1.05 |  | 0 | 2 | 21486566 | 1 | 0 | 17 | 0 | 0 | 0 | 0 | 0 | 0 | 0 | 0 | 0 | 0 | 0 | 0 | 0 | 0 | 0 | 0 | 0 | 0 | 0 | 0 | 0 | 0 | 0
30 | 21486466 | 21486563 | 7231827 | 1 | 1 | 7157832 | 3 | 1.1-1-118 | ТСН-2001.1. База. Р.1, о.1, поз.118 | ВОДА | 1339 | 1007 | м3 | м3 | 1 | 0.0103 | 7.07 | 0 | 0 | 0 | 0 | 1 | 0 | 0 | 0 | 0.0103 |  | 0 | 2 | 21486567 | 1 | 0 | 18 | 0 | 0 | 0 | 0 | 0 | 0 | 0 | 0 | 0 | 0 | 0 | 0 | 0 | 0 | 0 | 0 | 0 | 0 | 0 | 0 | 0 | 0 | 0
30 | 21486466 | 21486563 | 7182263 | 7157832 | 1 | 7157832 | 3 | 1.1-1-1263 |  | ТКАНИ СТЕКЛЯННЫЕ КОНСТРУКЦИОННЫЕ, МАРКА Т-10 | 1330 | 1005 | 10 м2 | 10 м2 | 10 | 0.105 | 82.4 | 0 | 0 | 0 | 0 | 1 | 0 | 0 | 0 | 0.105 |  | 0 | 2 | 21486571 | 1 | 0 | 19 | 0 | 0 | 0 | 0 | 0 | 0 | 0 | 0 | 0 | 0 | 0 | 0 | 0 | 0 | 0 | 0 | 0 | 0 | 0 | 0 | 0 | 0 | 0
30 | 21486466 | 21486563 | 7232994 | 1 | 1 | 7157832 | 3 | 1.1-1-1329 | ТСН-2001.1. База. Р.1, о.1, поз.1329 | ЦЕМЕНТ ОБЩЕСТРОИТЕЛЬНЫЙ, ПОРТЛАНДЦЕМЕНТ ОБЩЕГО НАЗНАЧЕНИЯ, МАРКА 400 | 1348 | 1009 | т | т | 1000 | 0.0112 | 332.74 | 0 | 0 | 0 | 0 | 0 | 0 | 0 | 0 | 0.0112 |  | 0 | 1 | -1 | 0 | 0 |  | 0 | 0 | 0 | 0 | 0 | 0 | 0 | 0 | 0 | 0 | 0 | 0 | 0 | 0 | 0 | 0 | 0 | 0 | 0 | 0 | 0 | 0 | 0
30 | 21486466 | 21486563 | 7231733 | 1 | 1 | 7157832 | 3 | 1.1-1-24 | ТСН-2001.1. База. Р.1, о.1, поз.24 | АСБЕСТ ХРИЗОТИЛОВЫЙ ВОЛОКНИСТЫЙ, МАРКА К-6-30 | 1348 | 1009 | т | т | 1000 | 0.0035 | 2126.72 | 0 | 0 | 0 | 0 | 0 | 0 | 0 | 0 | 0.0035 |  | 0 | 1 | -1 | 0 | 0 |  | 0 | 0 | 0 | 0 | 0 | 0 | 0 | 0 | 0 | 0 | 0 | 0 | 0 | 0 | 0 | 0 | 0 | 0 | 0 | 0 | 0 | 0 | 0
30 | 21486466 | 21486563 | 7232632 | 1 | 1 | 7157832 | 3 | 1.1-1-955 | ТСН-2001.1. База. Р.1, о.1, поз.955 | ПРОВОЛОКА СТАЛЬНАЯ ВЯЗАЛЬНАЯ | 1348 | 1009 | т | т | 1000 | 2e-05 | 9098.51 | 0 | 0 | 0 | 0 | 1 | 0 | 0 | 0 | 2e-05 |  | 0 | 2 | 21486568 | 1 | 0 | 20 | 0 | 0 | 0 | 0 | 0 | 0 | 0 | 0 | 0 | 0 | 0 | 0 | 0 | 0 | 0 | 0 | 0 | 0 | 0 | 0 | 0 | 0 | 0
33 | 21486466 | 21486579 | 7157835 | 7157832 | 1 | 7157832 | 1 | 9999990008 |  | ТРУДОЗАТРАТЫ РАБОЧИХ (ЭСН) | 1191 | 1013 | чел.-ч. | чел.-ч. | 1 | 0.07935 | 0 | 0 | 0 | 0 | 0 | 1 | 1 | 0 | 0 | 0.06 | )*1,15)*1,15 | 1 | 2 | 21486593 | 1 | 0 | 23 | 0 | 0 | 0 | 0 | 0 | 0 | 0 | 0 | 0 | 0 | 0 | 0 | 0 | 0 | 0 | 0 | 0 | 0 | 0 | 0 | 0 | 0 | 0
33 | 21486466 | 21486579 | 7159942 | 7157832 | 1 | 7157832 | 2 | 2.0-0-0 |  | СТОИМОСТЬ ПРОЧИХ МАШИН (ЭСН) | 1344 | 1008 | руб. | руб. | 1 | 0.08625 | 0 | 1 | 0 | 0 | 0 | 1 | 1 | 0 | 0 | 0.06 | )*1,15)*1,25 | 0 | 2 | 21486594 | 1 | 0 | 24 | 0 | 0 | 0 | 0 | 0 | 0 | 0 | 0 | 0 | 0 | 0 | 0 | 0 | 0 | 0 | 0 | 0 | 0 | 0 | 0 | 0 | 0 | 0
33 | 21486466 | 21486579 | 7182707 | 7157832 | 1 | 7157832 | 3 | 0.0-0-0 |  | СТОИМОСТЬ ПРОЧИХ МАТЕРИАЛОВ (ЭСН) | 1344 | 1008 | руб. | руб. | 1 | 0.07 | 1 | 0 | 0 | 0 | 0 | 1 | 0 | 0 | 0 | 0.07 |  | 0 | 2 | 21486600 | 1 | 0 | 25 | 0 | 0 | 0 | 0 | 0 | 0 | 0 | 0 | 0 | 0 | 0 | 0 | 0 | 0 | 0 | 0 | 0 | 0 | 0 | 0 | 0 | 0 | 0
33 | 21486466 | 21486579 | 7232702 | 1 | 1 | 7157832 | 3 | 1.1-1-1028 | ТСН-2001.1. База. Р.1, о.1, поз.1028 | СЕТКА ПРОВОЛОЧНАЯ ОБЩЕСТРОИТЕЛЬНАЯ ПЛЕТЕНАЯ, СВЕТЛАЯ, КВАДРАТ 12Х12 ММ, ТОЛЩИНА 1,4 ММ | 1327 | 1005 | м2 | м2 | 1 | 0.16 | 19.5 | 0 | 0 | 0 | 0 | 1 | 0 | 0 | 0 | 0.16 |  | 0 | 2 | 21486595 | 1 | 0 | 26 | 0 | 0 | 0 | 0 | 0 | 0 | 0 | 0 | 0 | 0 | 0 | 0 | 0 | 0 | 0 | 0 | 0 | 0 | 0 | 0 | 0 | 0 | 0
33 | 21486466 | 21486579 | 7231827 | 1 | 1 | 7157832 | 3 | 1.1-1-118 | ТСН-2001.1. База. Р.1, о.1, поз.118 | ВОДА | 1339 | 1007 | м3 | м3 | 1 | 0.0015 | 7.07 | 0 | 0 | 0 | 0 | 1 | 0 | 0 | 0 | 0.0015 |  | 0 | 2 | 21486596 | 1 | 0 | 27 | 0 | 0 | 0 | 0 | 0 | 0 | 0 | 0 | 0 | 0 | 0 | 0 | 0 | 0 | 0 | 0 | 0 | 0 | 0 | 0 | 0 | 0 | 0
33 | 21486466 | 21486579 | 7182263 | 7157832 | 1 | 7157832 | 3 | 1.1-1-1263 |  | ТКАНИ СТЕКЛЯННЫЕ КОНСТРУКЦИОННЫЕ, МАРКА Т-10 | 1330 | 1005 | 10 м2 | 10 м2 | 10 | 0.016 | 82.4 | 0 | 0 | 0 | 0 | 1 | 0 | 0 | 0 | 0.016 |  | 0 | 2 | 21486599 | 1 | 0 | 28 | 0 | 0 | 0 | 0 | 0 | 0 | 0 | 0 | 0 | 0 | 0 | 0 | 0 | 0 | 0 | 0 | 0 | 0 | 0 | 0 | 0 | 0 | 0
33 | 21486466 | 21486579 | 7232994 | 1 | 1 | 7157832 | 3 | 1.1-1-1329 | ТСН-2001.1. База. Р.1, о.1, поз.1329 | ЦЕМЕНТ ОБЩЕСТРОИТЕЛЬНЫЙ, ПОРТЛАНДЦЕМЕНТ ОБЩЕГО НАЗНАЧЕНИЯ, МАРКА 400 | 1348 | 1009 | т | т | 1000 | 0.00163 | 332.74 | 0 | 0 | 0 | 0 | 0 | 0 | 0 | 0 | 0.00163 |  | 0 | 1 | -1 | 0 | 0 |  | 0 | 0 | 0 | 0 | 0 | 0 | 0 | 0 | 0 | 0 | 0 | 0 | 0 | 0 | 0 | 0 | 0 | 0 | 0 | 0 | 0 | 0 | 0
33 | 21486466 | 21486579 | 7231733 | 1 | 1 | 7157832 | 3 | 1.1-1-24 | ТСН-2001.1. База. Р.1, о.1, поз.24 | АСБЕСТ ХРИЗОТИЛОВЫЙ ВОЛОКНИСТЫЙ, МАРКА К-6-30 | 1348 | 1009 | т | т | 1000 | 0.00051 | 2126.72 | 0 | 0 | 0 | 0 | 0 | 0 | 0 | 0 | 0.00051 |  | 0 | 1 | -1 | 0 | 0 |  | 0 | 0 | 0 | 0 | 0 | 0 | 0 | 0 | 0 | 0 | 0 | 0 | 0 | 0 | 0 | 0 | 0 | 0 | 0 | 0 | 0 | 0 | 0
36 | 21486466 | 21486607 | 7157835 | 7157832 | 1 | 7157832 | 1 | 9999990008 |  | ТРУДОЗАТРАТЫ РАБОЧИХ (ЭСН) | 1191 | 1013 | чел.-ч. | чел.-ч. | 1 | 145.475 | 0 | 0 | 0 | 0 | 0 | 1 | 1 | 0 | 0 | 110 | )*1,15)*1,15 | 1 | 2 | 21486608 | 1 | 0 | 31 | 0 | 0 | 0 | 0 | 0 | 0 | 0 | 0 | 0 | 0 | 0 | 0 | 0 | 0 | 0 | 0 | 0 | 0 | 0 | 0 | 0 | 0 | 0
36 | 21486466 | 21486607 | 7231421 | 1 | 1 | 7157832 | 2 | 2.1-18-7 | ТСН-2001.2. База. п.1-18-7 (183001) | АВТОМОБИЛИ ГРУЗОВЫЕ БОРТОВЫЕ, ГРУЗОПОДЪЕМНОСТЬ ДО 5 Т | 1368 | 1011 | маш.-ч | маш.-ч | 1 | 2.1562 | 0 | 74.44 | 17.59 | 0 | 0 | 1 | 1 | 0 | 0 | 1.5 | )*1,15)*1,25 | 0 | 2 | 21486609 | 1 | 0 | 32 | 0 | 0 | 0 | 0 | 0 | 0 | 0 | 0 | 0 | 0 | 0 | 0 | 0 | 0 | 0 | 0 | 0 | 0 | 0 | 0 | 0 | 0 | 0
36 | 21486466 | 21486607 | 7230894 | 1 | 1 | 7157832 | 2 | 2.1-4-8 | ТСН-2001.2. База. п.1-4-8 (040201) | ПОГРУЗЧИКИ НА АВТОМОБИЛЬНОМ ХОДУ, ГРУЗОПОДЪЕМНОСТЬ ДО 1 Т | 1368 | 1011 | маш.-ч | маш.-ч | 1 | 0.64687 | 0 | 68.87 | 18.34 | 0 | 0 | 1 | 1 | 0 | 0 | 0.45 | )*1,15)*1,25 | 0 | 2 | 21486610 | 1 | 0 | 33 | 0 | 0 | 0 | 0 | 0 | 0 | 0 | 0 | 0 | 0 | 0 | 0 | 0 | 0 | 0 | 0 | 0 | 0 | 0 | 0 | 0 | 0 | 0
36 | 21486466 | 21486607 | 7231043 | 1 | 1 | 7157832 | 2 | 2.1-6-24 | ТСН-2001.2. База. п.1-6-24 (067101) | РАСТВОРОСМЕСИТЕЛИ ПЕРЕДВИЖНЫЕ, ЕМКОСТЬ ДО 65 Л | 1368 | 1011 | маш.-ч | маш.-ч | 1 | 4.5137 | 0 | 14.67 | 12.2 | 0 | 0 | 1 | 1 | 0 | 0 | 3.14 | )*1,15)*1,25 | 0 | 2 | 21486611 | 1 | 0 | 34 | 0 | 0 | 0 | 0 | 0 | 0 | 0 | 0 | 0 | 0 | 0 | 0 | 0 | 0 | 0 | 0 | 0 | 0 | 0 | 0 | 0 | 0 | 0
36 | 21486466 | 21486607 | 7182707 | 7157832 | 1 | 7157832 | 3 | 0.0-0-0 |  | СТОИМОСТЬ ПРОЧИХ МАТЕРИАЛОВ (ЭСН) | 1344 | 1008 | руб. | руб. | 1 | 29.75 | 1 | 0 | 0 | 0 | 0 | 1 | 0 | 0 | 0 | 29.75 |  | 0 | 2 | 21486618 | 1 | 0 | 35 | 0 | 0 | 0 | 0 | 0 | 0 | 0 | 0 | 0 | 0 | 0 | 0 | 0 | 0 | 0 | 0 | 0 | 0 | 0 | 0 | 0 | 0 | 0
36 | 21486466 | 21486607 | 7232702 | 1 | 1 | 7157832 | 3 | 1.1-1-1028 | ТСН-2001.1. База. Р.1, о.1, поз.1028 | СЕТКА ПРОВОЛОЧНАЯ ОБЩЕСТРОИТЕЛЬНАЯ ПЛЕТЕНАЯ, СВЕТЛАЯ, КВАДРАТ 12Х12 ММ, ТОЛЩИНА 1,4 ММ | 1327 | 1005 | м2 | м2 | 1 | 105 | 19.5 | 0 | 0 | 0 | 0 | 1 | 0 | 0 | 0 | 105 |  | 0 | 2 | 21486612 | 1 | 0 | 36 | 0 | 0 | 0 | 0 | 0 | 0 | 0 | 0 | 0 | 0 | 0 | 0 | 0 | 0 | 0 | 0 | 0 | 0 | 0 | 0 | 0 | 0 | 0
36 | 21486466 | 21486607 | 7162635 | 7157832 | 1 | 7157832 | 3 | 1.1-1-1160 |  | СТЕКЛО ЖИДКОЕ НАТРИЕВОЕ (КАУСТИЧЕСКОЕ) | 1348 | 1009 | т | т | 1000 | 0.27 | 5389.9999 | 0 | 0 | 0 | 0 | 1 | 0 | 0 | 0 | 0.27 |  | 0 | 2 | 21486615 | 1 | 0 | 37 | 0 | 0 | 0 | 0 | 0 | 0 | 0 | 0 | 0 | 0 | 0 | 0 | 0 | 0 | 0 | 0 | 0 | 0 | 0 | 0 | 0 | 0 | 0
36 | 21486466 | 21486607 | 7232994 | 1 | 1 | 7157832 | 3 | 1.1-1-1329 | ТСН-2001.1. База. Р.1, о.1, поз.1329 | ЦЕМЕНТ ОБЩЕСТРОИТЕЛЬНЫЙ, ПОРТЛАНДЦЕМЕНТ ОБЩЕГО НАЗНАЧЕНИЯ, МАРКА 400 | 1348 | 1009 | т | т | 1000 | 0.126 | 332.74 | 0 | 0 | 0 | 0 | 0 | 0 | 0 | 0 | 0.126 |  | 0 | 1 | -1 | 0 | 0 |  | 0 | 0 | 0 | 0 | 0 | 0 | 0 | 0 | 0 | 0 | 0 | 0 | 0 | 0 | 0 | 0 | 0 | 0 | 0 | 0 | 0 | 0 | 0
36 | 21486466 | 21486607 | 7231733 | 1 | 1 | 7157832 | 3 | 1.1-1-24 | ТСН-2001.1. База. Р.1, о.1, поз.24 | АСБЕСТ ХРИЗОТИЛОВЫЙ ВОЛОКНИСТЫЙ, МАРКА К-6-30 | 1348 | 1009 | т | т | 1000 | 1 | 2126.72 | 0 | 0 | 0 | 0 | 0 | 0 | 0 | 0 | 1 |  | 0 | 1 | -1 | 0 | 0 |  | 0 | 0 | 0 | 0 | 0 | 0 | 0 | 0 | 0 | 0 | 0 | 0 | 0 | 0 | 0 | 0 | 0 | 0 | 0 | 0 | 0 | 0 | 0
36 | 21486466 | 21486607 | 7232618 | 1 | 1 | 7157832 | 3 | 1.1-1-939 | ТСН-2001.1. База. Р.1, о.1, поз.939 | ПОРОШОК ШАМОТНЫЙ | 1348 | 1009 | т | т | 1000 | 1 | 907.72 | 0 | 0 | 0 | 0 | 0 | 0 | 0 | 0 | 1 |  | 0 | 1 | -1 | 0 | 0 |  | 0 | 0 | 0 | 0 | 0 | 0 | 0 | 0 | 0 | 0 | 0 | 0 | 0 | 0 | 0 | 0 | 0 | 0 | 0 | 0 | 0 | 0 | 0
36 | 21486466 | 21486607 | 7234786 | 1 | 1 | 7157832 | 3 | 1.2-1-129 | ТСН-2001.1. База. Р.2, о.1, поз.129 | ГЛИНА ОГНЕУПОРНАЯ МОЛОТАЯ | 1348 | 1009 | т | т | 1000 | 0.38 | 756.29 | 0 | 0 | 0 | 0 | 0 | 0 | 0 | 0 | 0.38 |  | 0 | 1 | -1 | 0 | 0 |  | 0 | 0 | 0 | 0 | 0 | 0 | 0 | 0 | 0 | 0 | 0 | 0 | 0 | 0 | 0 | 0 | 0 | 0 | 0 | 0 | 0 | 0 | 0
41 | 21486466 | 21486631 | 7157835 | 7157832 | 1 | 7157832 | 1 | 9999990008 |  | ТРУДОЗАТРАТЫ РАБОЧИХ (ЭСН) | 1191 | 1013 | чел.-ч. | чел.-ч. | 1 | 1.9308 | 0 | 0 | 0 | 0 | 0 | 1 | 1 | 0 | 0 | 1.46 | )*1,15)*1,15 | 1 | 2 | 21486632 | 1 | 0 | 42 | 0 | 0 | 0 | 0 | 0 | 0 | 0 | 0 | 0 | 0 | 0 | 0 | 0 | 0 | 0 | 0 | 0 | 0 | 0 | 0 | 0 | 0 | 0
41 | 21486466 | 21486631 | 7159942 | 7157832 | 1 | 7157832 | 2 | 2.0-0-0 |  | СТОИМОСТЬ ПРОЧИХ МАШИН (ЭСН) | 1344 | 1008 | руб. | руб. | 1 | 2.1419 | 0 | 1 | 0 | 0 | 0 | 1 | 1 | 0 | 0 | 1.49 | )*1,15)*1,25 | 0 | 2 | 21486634 | 1 | 0 | 43 | 0 | 0 | 0 | 0 | 0 | 0 | 0 | 0 | 0 | 0 | 0 | 0 | 0 | 0 | 0 | 0 | 0 | 0 | 0 | 0 | 0 | 0 | 0
41 | 21486466 | 21486631 | 7231043 | 1 | 1 | 7157832 | 2 | 2.1-6-24 | ТСН-2001.2. База. п.1-6-24 (067101) | РАСТВОРОСМЕСИТЕЛИ ПЕРЕДВИЖНЫЕ, ЕМКОСТЬ ДО 65 Л | 1368 | 1011 | маш.-ч | маш.-ч | 1 | 0.02875 | 0 | 14.67 | 12.2 | 0 | 0 | 1 | 1 | 0 | 0 | 0.02 | )*1,15)*1,25 | 0 | 2 | 21486633 | 1 | 0 | 44 | 0 | 0 | 0 | 0 | 0 | 0 | 0 | 0 | 0 | 0 | 0 | 0 | 0 | 0 | 0 | 0 | 0 | 0 | 0 | 0 | 0 | 0 | 0
41 | 21486466 | 21486631 | 7232928 | 1 | 1 | 7157832 | 3 | 1.1-1-1263 | ТСН-2001.1. База. Р.1, о.1, поз.1263 | ТКАНИ СТЕКЛЯННЫЕ КОНСТРУКЦИОННЫЕ, МАРКА Т-10 | 1327 | 1005 | м2 | м2 | 1 | 1.1 | 8.24 | 0 | 0 | 0 | 0 | 0 | 0 | 0 | 0 | 1.1 |  | 0 | 1 | -1 | 0 | 0 |  | 0 | 0 | 0 | 0 | 0 | 0 | 0 | 0 | 0 | 0 | 0 | 0 | 0 | 0 | 0 | 0 | 0 | 0 | 0 | 0 | 0 | 0 | 0
41 | 21486466 | 21486631 | 7233150 | 1 | 1 | 7157832 | 3 | 1.1-1-1488 | ТСН-2001.1. База. Р.1, о.1, поз.1488 | ШПАТЛЕВКА ЭПОКСИДНАЯ, МАРКА ЭП-0010,0020 | 1346 | 1009 | кг | кг | 1 | 1.9 | 54.16 | 0 | 0 | 0 | 0 | 0 | 0 | 0 | 0 | 1.9 |  | 0 | 1 | -1 | 0 | 0 |  | 0 | 0 | 0 | 0 | 0 | 0 | 0 | 0 | 0 | 0 | 0 | 0 | 0 | 0 | 0 | 0 | 0 | 0 | 0 | 0 | 0 | 0 | 0
41 | 21486466 | 21486631 | 7232434 | 1 | 1 | 7157832 | 3 | 1.1-1-738 | ТСН-2001.1. База. Р.1, о.1, поз.738 | ОТВЕРДИТЕЛИ МАСЛЯНЫХ КРАСОК | 1346 | 1009 | кг | кг | 1 | 0.16 | 61.49 | 0 | 0 | 0 | 0 | 1 | 0 | 0 | 0 | 0.16 |  | 0 | 2 | 21486635 | 1 | 0 | 45 | 0 | 0 | 0 | 0 | 0 | 0 | 0 | 0 | 0 | 0 | 0 | 0 | 0 | 0 | 0 | 0 | 0 | 0 | 0 | 0 | 0 | 0 | 0
41 | 21486466 | 21486631 | 7164184 | 7157832 | 1 | 7157832 | 3 | 1.1-1-995 |  | РАСТВОРИТЕЛИ, МАРКА Р-4 | 1346 | 1009 | кг | кг | 1 | 0.57 | 8.5954 | 0 | 0 | 0 | 0 | 1 | 0 | 0 | 0 | 0.57 |  | 0 | 2 | 21486637 | 1 | 0 | 46 | 0 | 0 | 0 | 0 | 0 | 0 | 0 | 0 | 0 | 0 | 0 | 0 | 0 | 0 | 0 | 0 | 0 | 0 | 0 | 0 | 0 | 0 | 0
44 | 21486466 | 21486643 | 7157835 | 7157832 | 1 | 7157832 | 1 | 9999990008 |  | ТРУДОЗАТРАТЫ РАБОЧИХ (ЭСН) | 1191 | 1013 | чел.-ч. | чел.-ч. | 1 | 100.2455 | 0 | 0 | 0 | 0 | 0 | 1 | 1 | 0 | 0 | 75.8 | )*1,15)*1,15 | 1 | 2 | 21486644 | 1 | 0 | 49 | 0 | 0 | 0 | 0 | 0 | 0 | 0 | 0 | 0 | 0 | 0 | 0 | 0 | 0 | 0 | 0 | 0 | 0 | 0 | 0 | 0 | 0 | 0
44 | 21486466 | 21486643 | 7159942 | 7157832 | 1 | 7157832 | 2 | 2.0-0-0 |  | СТОИМОСТЬ ПРОЧИХ МАШИН (ЭСН) | 1344 | 1008 | руб. | руб. | 1 | 28.8938 | 0 | 1 | 0 | 0 | 0 | 1 | 1 | 0 | 0 | 20.1 | )*1,15)*1,25 | 0 | 2 | 21486645 | 1 | 0 | 50 | 0 | 0 | 0 | 0 | 0 | 0 | 0 | 0 | 0 | 0 | 0 | 0 | 0 | 0 | 0 | 0 | 0 | 0 | 0 | 0 | 0 | 0 | 0
44 | 21486466 | 21486643 | 7231931 | 1 | 1 | 7157832 | 3 | 1.1-1-221 | ТСН-2001.1. База. Р.1, о.1, поз.221 | ДОСКИ ХВОЙНЫХ ПОРОД, ОБРЕЗНЫЕ, ДЛИНА 2-6,5 М, СОРТ II, ТОЛЩИНА 25-32 ММ | 1339 | 1007 | м3 | м3 | 1 | 0.008 | 1828.56 | 0 | 0 | 0 | 0 | 1 | 0 | 0 | 0 | 0.008 |  | 0 | 2 | 21486646 | 1 | 0 | 51 | 0 | 0 | 0 | 0 | 0 | 0 | 0 | 0 | 0 | 0 | 0 | 0 | 0 | 0 | 0 | 0 | 0 | 0 | 0 | 0 | 0 | 0 | 0
45 | 21486466 | 21486647 | 7157835 | 7157832 | 1 | 7157832 | 1 | 9999990008 |  | ТРУДОЗАТРАТЫ РАБОЧИХ (ЭСН) | 1191 | 1013 | чел.-ч. | чел.-ч. | 1 | 1.02 | 0 | 0 | 0 | 0 | 0 | 1 | 0 | 0 | 0 | 1.02 |  | 1 | 2 | 21486648 | 1 | 0 | 52 | 0 | 0 | 0 | 0 | 0 | 0 | 0 | 0 | 0 | 0 | 0 | 0 | 0 | 0 | 0 | 0 | 0 | 0 | 0 | 0 | 0 | 0 | 0

## EtalonRes
24 | 21486475 | 21486472 | 7157835 | 7157832 | 1 | 7157832 | 1 | 9999990008 |  | ТРУДОЗАТРАТЫ РАБОЧИХ (ЭСН) | 1191 | 1013 | чел.-ч. | чел.-ч. | 1 | 16.55 | 0 | 0 | 0 | 0 | 0 | 1 | 1 | )*1,15 | 19.0325 | 2 | 21486475 | 1 | 0 | 0 | 0 | 0 | 0 | 0 | 0 | 0
24 | 21486476 | 21486472 | 7159942 | 7157832 | 1 | 7157832 | 2 | 2.0-0-0 |  | СТОИМОСТЬ ПРОЧИХ МАШИН (ЭСН) | 1344 | 1008 | руб. | руб. | 1 | 15.67 | 0 | 1 | 0 | 0 | 0 | 1 | 0 | )*1,15 | 18.0205 | 2 | 21486476 | 2 | 0 | 0 | 0 | 0 | 0 | 0 | 0 | 0
25 | 21486557 | 21486556 | 7157835 | 7157832 | 1 | 7157832 | 1 | 9999990008 |  | ТРУДОЗАТРАТЫ РАБОЧИХ (ЭСН) | 1191 | 1013 | чел.-ч. | чел.-ч. | 1 | 1.7 | 0 | 0 | 0 | 0 | 0 | 1 | 1 | )*1,15)*1,15 | 2.2483 | 2 | 21486557 | 3 | 0 | 0 | 0 | 0 | 0 | 0 | 0 | 0
25 | 21486558 | 21486556 | 7231421 | 1 | 1 | 7157832 | 2 | 2.1-18-7 | ТСН-2001.2. База. п.1-18-7 (183001) | АВТОМОБИЛИ ГРУЗОВЫЕ БОРТОВЫЕ, ГРУЗОПОДЪЕМНОСТЬ ДО 5 Т | 1368 | 1011 | маш.-ч | маш.-ч | 1 | 0.3 | 0 | 74.44 | 17.59 | 0 | 0 | 1 | 0 | )*1,15)*1,25 | 0.43125 | 2 | 21486558 | 4 | 0 | 0 | 0 | 0 | 0 | 0 | 0 | 0
25 | 21486559 | 21486556 | 7230862 | 1 | 1 | 7157832 | 2 | 2.1-3-94 | ТСН-2001.2. База. п.1-3-94 (039701) | ПОДЪЕМНИКИ ШАХТНЫЕ ДЛЯ ФУТЕРОВКИ ПРОМЫШЛЕННЫХ ТРУБ, ВЫСОТА ДО 120 М | 1368 | 1011 | маш.-ч | маш.-ч | 1 | 0.02 | 0 | 239.28 | 81.03 | 0 | 0 | 1 | 0 | )*1,15)*1,25 | 0.02875 | 2 | 21486559 | 5 | 0 | 0 | 0 | 0 | 0 | 0 | 0 | 0
25 | 21486560 | 21486556 | 7230894 | 1 | 1 | 7157832 | 2 | 2.1-4-8 | ТСН-2001.2. База. п.1-4-8 (040201) | ПОГРУЗЧИКИ НА АВТОМОБИЛЬНОМ ХОДУ, ГРУЗОПОДЪЕМНОСТЬ ДО 1 Т | 1368 | 1011 | маш.-ч | маш.-ч | 1 | 0.01 | 0 | 68.87 | 18.34 | 0 | 0 | 1 | 0 | )*1,15)*1,25 | 0.014375 | 2 | 21486560 | 6 | 0 | 0 | 0 | 0 | 0 | 0 | 0 | 0
25 | 21486561 | 21486556 | 7175447 | 7157832 | 1 | 7157832 | 3 | 5285920000 |  | АНКЕРНЫЕ ДЕТАЛИ ПРОСТЫЕ | 1354 | 16987630 | шт. | шт. | 1 | 30 | 0 | 0 | 0 | 0 | 0 | 0 | 0 |  | 30 | 3 | -1 |  | 0 | 0 | 0 | 0 | 0 | 0 | 0 | 0
27 | 21486581 | 21486580 | 7157835 | 7157832 | 1 | 7157832 | 1 | 9999990008 |  | ТРУДОЗАТРАТЫ РАБОЧИХ (ЭСН) | 1191 | 1013 | чел.-ч. | чел.-ч. | 1 | 17.2 | 0 | 0 | 0 | 0 | 0 | 1 | 1 | )*1,15)*1,15 | 22.747 | 2 | 21486581 | 8 | 0 | 0 | 0 | 0 | 0 | 0 | 0 | 0
27 | 21486582 | 21486580 | 7231421 | 1 | 1 | 7157832 | 2 | 2.1-18-7 | ТСН-2001.2. База. п.1-18-7 (183001) | АВТОМОБИЛИ ГРУЗОВЫЕ БОРТОВЫЕ, ГРУЗОПОДЪЕМНОСТЬ ДО 5 Т | 1368 | 1011 | маш.-ч | маш.-ч | 1 | 1.3 | 0 | 74.44 | 17.59 | 0 | 0 | 1 | 0 | )*1,15)*1,25 | 1.8687 | 2 | 21486582 | 9 | 0 | 0 | 0 | 0 | 0 | 0 | 0 | 0
27 | 21486583 | 21486580 | 7230894 | 1 | 1 | 7157832 | 2 | 2.1-4-8 | ТСН-2001.2. База. п.1-4-8 (040201) | ПОГРУЗЧИКИ НА АВТОМОБИЛЬНОМ ХОДУ, ГРУЗОПОДЪЕМНОСТЬ ДО 1 Т | 1368 | 1011 | маш.-ч | маш.-ч | 1 | 0.12 | 0 | 68.87 | 18.34 | 0 | 0 | 1 | 0 | )*1,15)*1,25 | 0.1725 | 2 | 21486583 | 10 | 0 | 0 | 0 | 0 | 0 | 0 | 0 | 0
27 | 21486584 | 21486580 | 7231043 | 1 | 1 | 7157832 | 2 | 2.1-6-24 | ТСН-2001.2. База. п.1-6-24 (067101) | РАСТВОРОСМЕСИТЕЛИ ПЕРЕДВИЖНЫЕ, ЕМКОСТЬ ДО 65 Л | 1368 | 1011 | маш.-ч | маш.-ч | 1 | 0.16 | 0 | 14.67 | 12.2 | 0 | 0 | 1 | 0 | )*1,15)*1,25 | 0.23 | 2 | 21486584 | 11 | 0 | 0 | 0 | 0 | 0 | 0 | 0 | 0
27 | 21486585 | 21486580 | 7162126 | 7157832 | 1 | 7157832 | 3 | 1529000000 |  | ВОЛОКНО ОГНЕУПОРНОЕ МКРР-130 | 1348 | 1009 | т | т | 1000 | 0.026 | 0 | 0 | 0 | 0 | 0 | 0 | 0 |  | 0.026 | 3 | -1 |  | 0 | 0 | 0 | 0 | 0 | 0 | 0 | 0
27 | 21486586 | 21486580 | 7178918 | 7157832 | 1 | 7157832 | 3 | 5760000000 |  | ПЛИТЫ ТЕПЛОИЗОЛЯЦИОННЫЕ ОГНЕУПОРНЫЕ | 1339 | 1007 | м3 | м3 | 1 | 0.93 | 0 | 0 | 0 | 0 | 0 | 0 | 0 |  | 0.93 | 3 | -1 |  | 0 | 0 | 0 | 0 | 0 | 0 | 0 | 0
30 | 21486564 | 21486563 | 7157835 | 7157832 | 1 | 7157832 | 1 | 9999990008 |  | ТРУДОЗАТРАТЫ РАБОЧИХ (ЭСН) | 1191 | 1013 | чел.-ч. | чел.-ч. | 1 | 0.64 | 0 | 0 | 0 | 0 | 0 | 1 | 1 |  | 0.64 | 2 | 21486564 | 14 | 0 | 0 | 0 | 0 | 0 | 0 | 0 | 0
30 | 21486565 | 21486563 | 7159942 | 7157832 | 1 | 7157832 | 2 | 2.0-0-0 |  | СТОИМОСТЬ ПРОЧИХ МАШИН (ЭСН) | 1344 | 1008 | руб. | руб. | 1 | 0.36 | 0 | 1 | 0 | 0 | 0 | 1 | 0 |  | 0.36 | 2 | 21486565 | 15 | 0 | 0 | 0 | 0 | 0 | 0 | 0 | 0
30 | 21486572 | 21486563 | 7182707 | 7157832 | 1 | 7157832 | 3 | 0.0-0-0 |  | СТОИМОСТЬ ПРОЧИХ МАТЕРИАЛОВ (ЭСН) | 1344 | 1008 | руб. | руб. | 1 | 0.04 | 1 | 0 | 0 | 0 | 0 | 1 | 0 |  | 0.04 | 2 | 21486572 | 16 | 0 | 0 | 0 | 0 | 0 | 0 | 0 | 0
30 | 21486566 | 21486563 | 7232702 | 1 | 1 | 7157832 | 3 | 1.1-1-1028 | ТСН-2001.1. База. Р.1, о.1, поз.1028 | СЕТКА ПРОВОЛОЧНАЯ ОБЩЕСТРОИТЕЛЬНАЯ ПЛЕТЕНАЯ, СВЕТЛАЯ, КВАДРАТ 12Х12 ММ, ТОЛЩИНА 1,4 ММ | 1327 | 1005 | м2 | м2 | 1 | 1.05 | 19.5 | 0 | 0 | 0 | 0 | 1 | 0 |  | 1.05 | 2 | 21486566 | 17 | 0 | 0 | 0 | 0 | 0 | 0 | 0 | 0
30 | 21486567 | 21486563 | 7231827 | 1 | 1 | 7157832 | 3 | 1.1-1-118 | ТСН-2001.1. База. Р.1, о.1, поз.118 | ВОДА | 1339 | 1007 | м3 | м3 | 1 | 0.0103 | 7.07 | 0 | 0 | 0 | 0 | 1 | 0 |  | 0.0103 | 2 | 21486567 | 18 | 0 | 0 | 0 | 0 | 0 | 0 | 0 | 0
30 | 21486571 | 21486563 | 7182263 | 7157832 | 1 | 7157832 | 3 | 1.1-1-1263 |  | ТКАНИ СТЕКЛЯННЫЕ КОНСТРУКЦИОННЫЕ, МАРКА Т-10 | 1330 | 1005 | 10 м2 | 10 м2 | 10 | 0.105 | 82.4 | 0 | 0 | 0 | 0 | 1 | 0 |  | 0.105 | 2 | 21486571 | 19 | 0 | 0 | 0 | 0 | 0 | 0 | 0 | 0
30 | 21486568 | 21486563 | 7232632 | 1 | 1 | 7157832 | 3 | 1.1-1-955 | ТСН-2001.1. База. Р.1, о.1, поз.955 | ПРОВОЛОКА СТАЛЬНАЯ ВЯЗАЛЬНАЯ | 1348 | 1009 | т | т | 1000 | 2e-05 | 9098.51 | 0 | 0 | 0 | 0 | 1 | 0 |  | 2e-05 | 2 | 21486568 | 22 | 0 | 0 | 0 | 0 | 0 | 0 | 0 | 0
30 | 21486569 | 21486563 | 7178177 | 7157832 | 1 | 7157832 | 3 | 5721170000 |  | АСБЕСТ ХРИЗОТИЛОВЫЙ | 1348 | 1009 | т | т | 1000 | 0.0035 | 0 | 0 | 0 | 0 | 0 | 0 | 0 |  | 0.0035 | 3 | -1 |  | 0 | 0 | 0 | 0 | 0 | 0 | 0 | 0
30 | 21486570 | 21486563 | 7178206 | 7157832 | 1 | 7157832 | 3 | 5733120000 |  | ЦЕМЕНТ МАРКИ 400 | 1348 | 1009 | т | т | 1000 | 0.0112 | 0 | 0 | 0 | 0 | 0 | 0 | 0 |  | 0.0112 | 3 | -1 |  | 0 | 0 | 0 | 0 | 0 | 0 | 0 | 0
33 | 21486593 | 21486579 | 7157835 | 7157832 | 1 | 7157832 | 1 | 9999990008 |  | ТРУДОЗАТРАТЫ РАБОЧИХ (ЭСН) | 1191 | 1013 | чел.-ч. | чел.-ч. | 1 | 0.06 | 0 | 0 | 0 | 0 | 0 | 1 | 1 | )*1,15)*1,15 | 0.07935 | 2 | 21486593 | 23 | 0 | 0 | 0 | 0 | 0 | 0 | 0 | 0
33 | 21486594 | 21486579 | 7159942 | 7157832 | 1 | 7157832 | 2 | 2.0-0-0 |  | СТОИМОСТЬ ПРОЧИХ МАШИН (ЭСН) | 1344 | 1008 | руб. | руб. | 1 | 0.06 | 0 | 1 | 0 | 0 | 0 | 1 | 0 | )*1,15)*1,25 | 0.08625 | 2 | 21486594 | 24 | 0 | 0 | 0 | 0 | 0 | 0 | 0 | 0
33 | 21486600 | 21486579 | 7182707 | 7157832 | 1 | 7157832 | 3 | 0.0-0-0 |  | СТОИМОСТЬ ПРОЧИХ МАТЕРИАЛОВ (ЭСН) | 1344 | 1008 | руб. | руб. | 1 | 0.07 | 1 | 0 | 0 | 0 | 0 | 1 | 0 |  | 0.07 | 2 | 21486600 | 25 | 0 | 0 | 0 | 0 | 0 | 0 | 0 | 0
33 | 21486595 | 21486579 | 7232702 | 1 | 1 | 7157832 | 3 | 1.1-1-1028 | ТСН-2001.1. База. Р.1, о.1, поз.1028 | СЕТКА ПРОВОЛОЧНАЯ ОБЩЕСТРОИТЕЛЬНАЯ ПЛЕТЕНАЯ, СВЕТЛАЯ, КВАДРАТ 12Х12 ММ, ТОЛЩИНА 1,4 ММ | 1327 | 1005 | м2 | м2 | 1 | 0.16 | 19.5 | 0 | 0 | 0 | 0 | 1 | 0 |  | 0.16 | 2 | 21486595 | 26 | 0 | 0 | 0 | 0 | 0 | 0 | 0 | 0
33 | 21486596 | 21486579 | 7231827 | 1 | 1 | 7157832 | 3 | 1.1-1-118 | ТСН-2001.1. База. Р.1, о.1, поз.118 | ВОДА | 1339 | 1007 | м3 | м3 | 1 | 0.0015 | 7.07 | 0 | 0 | 0 | 0 | 1 | 0 |  | 0.0015 | 2 | 21486596 | 27 | 0 | 0 | 0 | 0 | 0 | 0 | 0 | 0
33 | 21486599 | 21486579 | 7182263 | 7157832 | 1 | 7157832 | 3 | 1.1-1-1263 |  | ТКАНИ СТЕКЛЯННЫЕ КОНСТРУКЦИОННЫЕ, МАРКА Т-10 | 1330 | 1005 | 10 м2 | 10 м2 | 10 | 0.016 | 82.4 | 0 | 0 | 0 | 0 | 1 | 0 |  | 0.016 | 2 | 21486599 | 28 | 0 | 0 | 0 | 0 | 0 | 0 | 0 | 0
33 | 21486597 | 21486579 | 7178177 | 7157832 | 1 | 7157832 | 3 | 5721170000 |  | АСБЕСТ ХРИЗОТИЛОВЫЙ | 1348 | 1009 | т | т | 1000 | 0.00051 | 0 | 0 | 0 | 0 | 0 | 0 | 0 |  | 0.00051 | 3 | -1 |  | 0 | 0 | 0 | 0 | 0 | 0 | 0 | 0
33 | 21486598 | 21486579 | 7178206 | 7157832 | 1 | 7157832 | 3 | 5733120000 |  | ЦЕМЕНТ МАРКИ 400 | 1348 | 1009 | т | т | 1000 | 0.00163 | 0 | 0 | 0 | 0 | 0 | 0 | 0 |  | 0.00163 | 3 | -1 |  | 0 | 0 | 0 | 0 | 0 | 0 | 0 | 0
36 | 21486608 | 21486607 | 7157835 | 7157832 | 1 | 7157832 | 1 | 9999990008 |  | ТРУДОЗАТРАТЫ РАБОЧИХ (ЭСН) | 1191 | 1013 | чел.-ч. | чел.-ч. | 1 | 110 | 0 | 0 | 0 | 0 | 0 | 1 | 1 | )*1,15)*1,15 | 145.475 | 2 | 21486608 | 31 | 0 | 0 | 0 | 0 | 0 | 0 | 0 | 0
36 | 21486609 | 21486607 | 7231421 | 1 | 1 | 7157832 | 2 | 2.1-18-7 | ТСН-2001.2. База. п.1-18-7 (183001) | АВТОМОБИЛИ ГРУЗОВЫЕ БОРТОВЫЕ, ГРУЗОПОДЪЕМНОСТЬ ДО 5 Т | 1368 | 1011 | маш.-ч | маш.-ч | 1 | 1.5 | 0 | 74.44 | 17.59 | 0 | 0 | 1 | 0 | )*1,15)*1,25 | 2.1562 | 2 | 21486609 | 32 | 0 | 0 | 0 | 0 | 0 | 0 | 0 | 0
36 | 21486610 | 21486607 | 7230894 | 1 | 1 | 7157832 | 2 | 2.1-4-8 | ТСН-2001.2. База. п.1-4-8 (040201) | ПОГРУЗЧИКИ НА АВТОМОБИЛЬНОМ ХОДУ, ГРУЗОПОДЪЕМНОСТЬ ДО 1 Т | 1368 | 1011 | маш.-ч | маш.-ч | 1 | 0.45 | 0 | 68.87 | 18.34 | 0 | 0 | 1 | 0 | )*1,15)*1,25 | 0.64687 | 2 | 21486610 | 33 | 0 | 0 | 0 | 0 | 0 | 0 | 0 | 0
36 | 21486611 | 21486607 | 7231043 | 1 | 1 | 7157832 | 2 | 2.1-6-24 | ТСН-2001.2. База. п.1-6-24 (067101) | РАСТВОРОСМЕСИТЕЛИ ПЕРЕДВИЖНЫЕ, ЕМКОСТЬ ДО 65 Л | 1368 | 1011 | маш.-ч | маш.-ч | 1 | 3.14 | 0 | 14.67 | 12.2 | 0 | 0 | 1 | 0 | )*1,15)*1,25 | 4.5137 | 2 | 21486611 | 34 | 0 | 0 | 0 | 0 | 0 | 0 | 0 | 0
36 | 21486618 | 21486607 | 7182707 | 7157832 | 1 | 7157832 | 3 | 0.0-0-0 |  | СТОИМОСТЬ ПРОЧИХ МАТЕРИАЛОВ (ЭСН) | 1344 | 1008 | руб. | руб. | 1 | 29.75 | 1 | 0 | 0 | 0 | 0 | 1 | 0 |  | 29.75 | 2 | 21486618 | 35 | 0 | 0 | 0 | 0 | 0 | 0 | 0 | 0
36 | 21486612 | 21486607 | 7232702 | 1 | 1 | 7157832 | 3 | 1.1-1-1028 | ТСН-2001.1. База. Р.1, о.1, поз.1028 | СЕТКА ПРОВОЛОЧНАЯ ОБЩЕСТРОИТЕЛЬНАЯ ПЛЕТЕНАЯ, СВЕТЛАЯ, КВАДРАТ 12Х12 ММ, ТОЛЩИНА 1,4 ММ | 1327 | 1005 | м2 | м2 | 1 | 105 | 19.5 | 0 | 0 | 0 | 0 | 1 | 0 |  | 105 | 2 | 21486612 | 36 | 0 | 0 | 0 | 0 | 0 | 0 | 0 | 0
36 | 21486615 | 21486607 | 7162635 | 7157832 | 1 | 7157832 | 3 | 1.1-1-1160 |  | СТЕКЛО ЖИДКОЕ НАТРИЕВОЕ (КАУСТИЧЕСКОЕ) | 1348 | 1009 | т | т | 1000 | 0.27 | 5389.9999 | 0 | 0 | 0 | 0 | 1 | 0 |  | 0.27 | 2 | 21486615 | 37 | 0 | 0 | 0 | 0 | 0 | 0 | 0 | 0
36 | 21486613 | 21486607 | 7162089 | 7157832 | 1 | 7157832 | 3 | 1512010000 |  | ГЛИНА ОГНЕУПОРНАЯ МОЛОТАЯ | 1348 | 1009 | т | т | 1000 | 0.38 | 0 | 0 | 0 | 0 | 0 | 0 | 0 |  | 0.38 | 3 | -1 |  | 0 | 0 | 0 | 0 | 0 | 0 | 0 | 0
36 | 21486614 | 21486607 | 7162105 | 7157832 | 1 | 7157832 | 3 | 1522010000 |  | ПОРОШОК ШАМОТНЫЙ | 1348 | 1009 | т | т | 1000 | 1 | 0 | 0 | 0 | 0 | 0 | 0 | 0 |  | 1 | 3 | -1 |  | 0 | 0 | 0 | 0 | 0 | 0 | 0 | 0
36 | 21486616 | 21486607 | 7178172 | 7157832 | 1 | 7157832 | 3 | 5720000000 |  | АСБЕСТ ХРИЗОТИЛОВЫЙ | 1348 | 1009 | т | т | 1000 | 1 | 0 | 0 | 0 | 0 | 0 | 0 | 0 |  | 1 | 3 | -1 |  | 0 | 0 | 0 | 0 | 0 | 0 | 0 | 0
36 | 21486617 | 21486607 | 7178206 | 7157832 | 1 | 7157832 | 3 | 5733120000 |  | ЦЕМЕНТ МАРКИ 400 | 1348 | 1009 | т | т | 1000 | 0.126 | 0 | 0 | 0 | 0 | 0 | 0 | 0 |  | 0.126 | 3 | -1 |  | 0 | 0 | 0 | 0 | 0 | 0 | 0 | 0
41 | 21486632 | 21486631 | 7157835 | 7157832 | 1 | 7157832 | 1 | 9999990008 |  | ТРУДОЗАТРАТЫ РАБОЧИХ (ЭСН) | 1191 | 1013 | чел.-ч. | чел.-ч. | 1 | 1.46 | 0 | 0 | 0 | 0 | 0 | 1 | 1 | )*1,15)*1,15 | 1.9308 | 2 | 21486632 | 42 | 0 | 0 | 0 | 0 | 0 | 0 | 0 | 0
41 | 21486634 | 21486631 | 7159942 | 7157832 | 1 | 7157832 | 2 | 2.0-0-0 |  | СТОИМОСТЬ ПРОЧИХ МАШИН (ЭСН) | 1344 | 1008 | руб. | руб. | 1 | 1.49 | 0 | 1 | 0 | 0 | 0 | 1 | 0 | )*1,15)*1,25 | 2.1419 | 2 | 21486634 | 43 | 0 | 0 | 0 | 0 | 0 | 0 | 0 | 0
41 | 21486633 | 21486631 | 7231043 | 1 | 1 | 7157832 | 2 | 2.1-6-24 | ТСН-2001.2. База. п.1-6-24 (067101) | РАСТВОРОСМЕСИТЕЛИ ПЕРЕДВИЖНЫЕ, ЕМКОСТЬ ДО 65 Л | 1368 | 1011 | маш.-ч | маш.-ч | 1 | 0.02 | 0 | 14.67 | 12.2 | 0 | 0 | 1 | 0 | )*1,15)*1,25 | 0.02875 | 2 | 21486633 | 44 | 0 | 0 | 0 | 0 | 0 | 0 | 0 | 0
41 | 21486635 | 21486631 | 7232434 | 1 | 1 | 7157832 | 3 | 1.1-1-738 | ТСН-2001.1. База. Р.1, о.1, поз.738 | ОТВЕРДИТЕЛИ МАСЛЯНЫХ КРАСОК | 1346 | 1009 | кг | кг | 1 | 0.16 | 61.49 | 0 | 0 | 0 | 0 | 1 | 0 |  | 0.16 | 2 | 21486635 | 47 | 0 | 0 | 0 | 0 | 0 | 0 | 0 | 0
41 | 21486637 | 21486631 | 7164184 | 7157832 | 1 | 7157832 | 3 | 1.1-1-995 |  | РАСТВОРИТЕЛИ, МАРКА Р-4 | 1346 | 1009 | кг | кг | 1 | 0.57 | 8.5954 | 0 | 0 | 0 | 0 | 1 | 0 |  | 0.57 | 2 | 21486637 | 48 | 0 | 0 | 0 | 0 | 0 | 0 | 0 | 0
41 | 21486636 | 21486631 | 7163987 | 7157832 | 1 | 7157832 | 3 | 2312540000 |  | ШПАТЛЕВКА ЭПОКСИДНАЯ ЭП-0010 | 1346 | 1009 | кг | кг | 1 | 1.9 | 0 | 0 | 0 | 0 | 0 | 0 | 0 |  | 1.9 | 3 | -1 |  | 0 | 0 | 0 | 0 | 0 | 0 | 0 | 0
41 | 21486638 | 21486631 | 7182264 | 7157832 | 1 | 7157832 | 3 | 5952460000 |  | ТКАНЬ СТЕКЛЯННАЯ КОНСТРУКЦИОННАЯ Т-11 | 1327 | 1005 | м2 | м2 | 1 | 1.1 | 0 | 0 | 0 | 0 | 0 | 0 | 0 |  | 1.1 | 3 | -1 |  | 0 | 0 | 0 | 0 | 0 | 0 | 0 | 0
44 | 21486644 | 21486643 | 7157835 | 7157832 | 1 | 7157832 | 1 | 9999990008 |  | ТРУДОЗАТРАТЫ РАБОЧИХ (ЭСН) | 1191 | 1013 | чел.-ч. | чел.-ч. | 1 | 75.8 | 0 | 0 | 0 | 0 | 0 | 1 | 1 | )*1,15)*1,15 | 100.2455 | 2 | 21486644 | 49 | 0 | 0 | 0 | 0 | 0 | 0 | 0 | 0
44 | 21486645 | 21486643 | 7159942 | 7157832 | 1 | 7157832 | 2 | 2.0-0-0 |  | СТОИМОСТЬ ПРОЧИХ МАШИН (ЭСН) | 1344 | 1008 | руб. | руб. | 1 | 20.1 | 0 | 1 | 0 | 0 | 0 | 1 | 0 | )*1,15)*1,25 | 28.8938 | 2 | 21486645 | 50 | 0 | 0 | 0 | 0 | 0 | 0 | 0 | 0
44 | 21486646 | 21486643 | 7231931 | 1 | 1 | 7157832 | 3 | 1.1-1-221 | ТСН-2001.1. База. Р.1, о.1, поз.221 | ДОСКИ ХВОЙНЫХ ПОРОД, ОБРЕЗНЫЕ, ДЛИНА 2-6,5 М, СОРТ II, ТОЛЩИНА 25-32 ММ | 1339 | 1007 | м3 | м3 | 1 | 0.008 | 1828.56 | 0 | 0 | 0 | 0 | 1 | 0 |  | 0.008 | 2 | 21486646 | 51 | 0 | 0 | 0 | 0 | 0 | 0 | 0 | 0
45 | 21486648 | 21486647 | 7157835 | 7157832 | 1 | 7157832 | 1 | 9999990008 |  | ТРУДОЗАТРАТЫ РАБОЧИХ (ЭСН) | 1191 | 1013 | чел.-ч. | чел.-ч. | 1 | 1.02 | 0 | 0 | 0 | 0 | 0 | 1 | 1 |  | 1.02 | 2 | 21486648 | 52 | 0 | 0 | 0 | 0 | 0 | 0 | 0 | 0